## Стандартный
Код | Артикул | Наименование | Статус | Ед. изм. | РРЦ RUR | Изменения | РРЦ с 21.04 | РОЦ RUR | РОЦ с 21.04 | Срок поставки, дней | Мин. колво к заказу
Кабель
Витая пара
категория 3
36544 | UUTP10-C3-S26-IN-PVC-GY | Hyperline Кабель витая пара, неэкранированная U/UTP, категория 3, 10 пар (26 AWG), одножильный (solid), PVC, –20°C - +60°C, серый | Заказная | м | 74 | 15% | 85.1 | 59.2 | 68.1 | 110 | 3000
36545 | UUTP25-C3-S26-IN-PVC-GY | Hyperline Кабель витая пара, неэкранированная U/UTP, категория 3, 25 пар (26 AWG), одножильный (solid), PVC, –20°C – +60°C, серый | Заказная | м | 221 | 12.22% | 248 | 177 | 198 | 110 | 3000
36546 | UUTP50-C3-S26-IN-PVC-GY | Hyperline Кабель витая пара, неэкранированная U/UTP, категория 3, 50 пар (26 AWG), одножильный (solid), PVC, –20°C – +60°C, серый | Заказная | м | 323 | 15.17% | 372 | 258 | 298 | 110 | 3000
19925 | UUTP10-C3-S24-IN-PVC-GY | Hyperline Кабель витая пара, неэкранированная U/UTP, категория 3, 10 пар (24 AWG), одножильный (solid), PVC, -10°C - +50°C, серый | Заказная | м | 119 | 15.13% | 137 | 95.2 | 110 | 110 | 3000
19954 | UUTP50-C3-S24-IN-PVC-GY | Hyperline Кабель витая пара, неэкранированная U/UTP, категория 3, 50 пар (24 AWG), одножильный (solid), PVC, -10°C до +50°C, серый | Заказная | м | 537 | 15.08% | 618 | 430 | 494 | 110 | 3000
19955 | UUTP100-C3-S24-IN-PVC-GY | Hyperline Кабель витая пара, неэкранированная U/UTP, категория 3, 100 пар (24 AWG), одножильный (solid), PVC, -10°C - +50°C, серый | Заказная | м | 1052 | 15.02% | 1210 | 842 | 968 | 110 | 3000
46623 | UUTP10-C3-S24-IN-LSZH-GY | Hyperline Кабель витая пара, неэкранированная U/UTP, категория 3, 10 пар (24 AWG), одножильный (solid), LSZH нг(А)-HF, –20°C - +60°C, серый | Заказная | м | 123 | 14.63% | 141 | 98.4 | 113 | 110 | 3000
46727 | UUTP25-C3-S24-IN-LSZH-GY | Hyperline Кабель витая пара, неэкранированная U/UTP, категория 3, 25 пар (24 AWG), одножильный (solid), LSZH нг(А)-HF, –20°C – +60°C, серый | Заказная | м | 286 | 15.03% | 329 | 229 | 263 | 110 | 3000
45651 | UUTP50-C3-S24-IN-LSZH-GY | Hyperline Кабель витая пара, неэкранированная U/UTP, категория 3, 50 пар (24 AWG), одножильный (solid), LSZH нг(А)-HF, -20°C до +60°C, серый | Заказная | м | 552 | 15.04% | 635 | 442 | 508 | 110 | 3000
46334 | FUTP10-C3-S24-IN-LSZH-GY | Hyperline Кабель витая пара, экранированная F/UTP, категория 3, 10 пар (24 AWG), одножильный (solid), экран - фольга, LSZH нг(А)-HF, –20°C - +60°C, серый | Заказная | м | 140 | 15% | 161 | 112 | 129 | 110 | 3000
46165 | FUTP25-C3-S24-IN-LSZH-GY | Hyperline Кабель витая пара, экранированная F/UTP, категория 3, 25 пар (24 AWG), одножильный (solid), экран - фольга, LSZH нг(А)-HF, –20°C - +60°C, серый | Заказная | м | 303 | 14.85% | 348 | 242 | 278 | 110 | 3000
45652 | FUTP50-C3-S24-IN-LSZH-GY | Hyperline Кабель витая пара, экранированная F/UTP, категория 3, 50 пар (24 AWG), одножильный (solid), экран - фольга, LSZH нг(А)-HF, –20°C - +60°C, серый | Заказная | м | 573 | 15.01% | 659 | 458 | 527 | 110 | 3000
47355 | FUTP100-C3-S24-IN-LSZH-GY | Hyperline Кабель витая пара, экранированная F/UTP, категория 3, 100 пар (24 AWG), одножильный (solid), экран-фольга, LSZH нг(А)-HF, -20°C - +60°C, серый | Заказная | м | 1100 | 15% | 1265 | 880 | 1012 | 110 | 3000
19959 | FUTP10-C3-S24-IN-PVC-GY | Hyperline Кабель витая пара, экранированная F/UTP, категория 3, 10 пар (24 AWG), одножильный (solid), экран - фольга, PVC, -20°C - +50°C, серый | Заказная | м | 133 | 15.04% | 153 | 106 | 122 | 110 | 3000
19960 | FUTP25-C3-S24-IN-PVC-GY | Hyperline Кабель витая пара, экранированная F/UTP, категория 3, 25 пар (24 AWG), одножильный (solid), экран - фольга, PVC, 20°C - +50°C, серый | Заказная | м | 291 | 15.12% | 335 | 233 | 268 | 110 | 3000
19481 | FUTP50-C3-S24-IN-PVC-GY | Hyperline Кабель витая пара, экранированная F/UTP, категория 3, 50 пар (24 AWG), одножильный (solid), экран-фольга, PVC, -20°C - +50°C, серый | Заказная | м | 557 | 15.08% | 641 | 446 | 513 | 110 | 3000
19482 | FUTP100-C3-S24-IN-PVC-GY | Hyperline Кабель витая пара, экранированная F/UTP, категория 3, 100 пар (24 AWG), одножильный (solid), экран-фольга, PVC, -20°C - +50°C, серый | Заказная | м | 1076 | 14.96% | 1237 | 861 | 990 | 110 | 3000
19862 | UUTP10-C3-S24-OUT-PE-BK | Hyperline Кабель витая пара, неэкранированная U/UTP, категория 3, 10 пар (24 AWG), одножильный (solid), внешний, PE, -40°C до +50°C, черный | Заказная | м | 148 | 11.49% | 165 | 118 | 132 | 110 | 3000
19864 | UUTP50-C3-S24-OUT-PE-BK | Hyperline Кабель витая пара, неэкранированная U/UTP, категория 3, 50 пар (24 AWG), одножильный (solid), внешний, UV PE, -40°C - +50°C, черный | Заказная | м | 658 | 11.55% | 734 | 526 | 587 | 110 | 3000
19865 | UUTP100-C3-S24-OUT-PE-BK | Hyperline Кабель витая пара, неэкранированная U/UTP, категория 3, 100 пар (24 AWG), одножильный (solid), внешний, UV PE, -40°C - +50°C, черный | Заказная | м | 1288 | 11.57% | 1437 | 1030 | 1150 | 110 | 3000
19894 | FUTP10-C3-S24-OUT-PE-BK | Hyperline Кабель витая пара, экранированная F/UTP, категория 3, 10 пар (24 AWG), одножильный (solid), экран - фольга, внешний, PE, -40°C - +60°C, черный | Заказная | м | 135 | 14.81% | 155 | 108 | 124 | 110 | 3000
19896 | FUTP50-C3-S24-OUT-PE-BK | Hyperline Кабель витая пара, экранированная F/UTP, категория 3, 50 пар (24 AWG), одножильный (solid), экран-фольга, внешний, UV PE, -40°C - +60°C, черный | Заказная | м | 678 | 11.65% | 757 | 542 | 606 | 110 | 3000
47397 | FUTP10-C3-S24-SW-OUT-PE-BK | Hyperline Кабель витая пара, экранированная F/UTP, категория 3, 10 пар (24 AWG), одножильный (solid), экран - фольга, с металлическим тросом, внешний, PE, –40°C - +60°C, черный | Заказная | м | 203 | 14.78% | 233 | 162 | 186 | 110 | 3000
36333 | FUTP25-C3-S24-SW-OUT-PE-BK | Hyperline Кабель витая пара, экранированная F/UTP, категория 3, 25 пар (24 AWG), одножильный (solid), экран - фольга, с металлическим тросом, внешний, UV PE, -40°C – +60°C, черный | Заказная | м | 352 | 15.06% | 405 | 282 | 324 | 110 | 3000
45777 | FUTP50-C3-S24-SW-OUT-PE-BK-500 | Hyperline Кабель витая пара, экранированная F/UTP, категория 3, 50 пар (24 AWG), одножильный (solid), экран - фольга, с металлическим тросом, внешний, UV PE, –40°C - +60°C, черный (500 м) | Заказная | м | 629 | 14.94% | 723 | 503 | 578 | 110 | 3000
53889 | FUTP10-C3-S24-ARM-OUT-PE-BK | Hyperline Кабель витая пара, экранированная F/UTP, категория 3, 10 пар (24 AWG), одножильный (solid), бронированный, для внешней прокладки, PE, черный | Заказная | м | 208 | 10.58% | 230 | 166 | 184 | 110 | 3000
категория 5
46950 | UUTP12W-C5-S24-IN-LSZH-GY | Hyperline Кабель витая пара, неэкранированная U/UTP, категория 5, 12 пар (4 пары (24 AWG)х3), одножильный (solid), каждый 4х парник - LSZH оболочка, LSZH нг(А)-HF, –20°C - +60°C, серый | Заказная | м | 239 | 11.72% | 267 | 191 | 214 | 110 | 3000
46006 | UUTP16W-C5-S24-IN-LSZH-GY | Hyperline Кабель витая пара, неэкранированная U/UTP, категория 5, 16 пар (4 пары (24 AWG)х4), одножильный (solid), каждый 4х парник - LSZH оболочка, LSZH нг(А)-HF, –20°C - +60°C, серый | Заказная | м | 296 | 11.49% | 330 | 237 | 264 | 110 | 3000
46947 | UUTP24W-C5-S24-IN-LSZH-GY | Hyperline Кабель витая пара, неэкранированная U/UTP, категория 5, 24 пары (4 пары (24 AWG)х6), одножильный (solid), каждый 4х парник - LSZH оболочка, LSZH нг(А)-HF, –20°C – +60°C, серый | Заказная | м | 435 | 11.49% | 485 | 348 | 388 | 110 | 3000
45604 | UUTP48W-C5-S24-IN-LSZH-GY | Hyperline Кабель витая пара, неэкранированная U/UTP, категория 5, 48 пар (4 пары (24 AWG)х12), каждый 4х парник в LSZH-оболочке, одножильный (solid), LSZH нг(А)-HF, –20°C - +60°C, серый | Заказная | м | 668 | 14.97% | 768 | 534 | 614 | 110 | 3000
425972 | UUTP1-C5-S24-IN-LSZH-GY-500 | Hyperline Кабель витая пара, неэкранированная U/UTP, категория 5, 1 пара (24 AWG), одножильный (solid), LSZH, –20°C – +75°C, серый | Заказная | упак | 8447 | 14.83% | 9700 | 6758 | 7760 | 110 | 20
41478 | UUTP2-C5-S24-IN-LSZH-GY-500 | Hyperline Кабель витая пара, неэкранированная U/UTP, категория 5, 2 пары (24 AWG), одножильный (solid), LSZH, нг(А)-HF, -20°C - +75°C, серый | Склад | упак | 15518 | 9.55% | 17000 | 12414 | 13600 | 110 | 48
41482 | UUTP1-C5-S24-IN-PVC-GY-500 | Hyperline Кабель витая пара, неэкранированная U/UTP, категория 5, 1 пара (24 AWG), одножильный (solid), PVC, –20°C – +75°C, серый | Заказная | упак | 7398 | 14.9% | 8500 | 5918 | 6800 | 110 | 20
42053 | UUTP2-C5-S24-IN-PVC-GY-500 | Hyperline Кабель витая пара, неэкранированная U/UTP, категория 5, 2 пары (24 AWG), одножильный (solid), PVC, -20°C – +75°C, серый | Заказная | упак | 14202 | 9.844% | 15600 | 11362 | 12480 | 110 | 36
229837 | UUTP1-C5-P24-IN-LSZH-GY-500 | Hyperline Кабель витая пара, неэкранированная U/UTP, категория 5, 1 пара (24 AWG), многожильный (patсh), LSZH, нг(A)-HF, -20°C - +75°C, серый | Заказная | упак | 8661 | 15.46% | 10000 | 6929 | 8000 | 110 | 20
229836 | UUTP2-C5-P24-IN-LSZH-GY-500 | Hyperline Кабель витая пара, неэкранированная U/UTP, категория 5, 2 пары (24 AWG), многожильный (patсh), LSZH, нг(A)-HF, -20°C - +75°C, серый | Склад | упак | 19592 | 9.739% | 21500 | 15674 | 17200 | 110 | 20
236275 | FUTP2-C5-S24-OUT-PE-BK-500 | Hyperline Кабель витая пара F/UTP, категория 5, 2 пары (24 AWG), одножильный (solid), экран - фольга, внешний, PE, -40°C – +60°C, черный | Заказная | упак | 19665 | 14.31% | 22480 | 15732 | 17984 | 110 | 30
41477 | FUTP2-C5-S24-IN-PVC-GY-500 | Hyperline Кабель витая пара, экранированная F/UTP, категория 5, 2 пары (24 AWG), одножильный (solid), экран - фольга, PVC, -40°C - +60°C, серый | Заказная | упак | 16926 | 15.21% | 19500 | 13541 | 15600 | 110 | 30
41479 | FUTP2-C5-S24-IN-LSZH-GY-500 | Hyperline Кабель витая пара, экранированная F/UTP, категория 5, 2 пары (24 AWG), одножильный (solid), экран - фольга, LSZH, нг(A)-HF, -40°C - +60°C, серый | Заказная | упак | 21005 | 14.33% | 24016 | 16804 | 19213 | 110 | 30
444247 | UUTP2-C5-P24-IN-PVC-GY-500 | Hyperline Кабель витая пара, неэкранированная U/UTP, категория 5, 2 пары (24 AWG), многожильный (patсh), PVC, серый | Заказная | упак | 15050 | 14.95% | 17300 | 12040 | 13840 | 110 | 20
236277 | FUTP2-C5-S24-SW-OUT-PE-BK-500 | Hyperline Кабель витая пара, экранированная F/UTP, категория 5, 2 пары (24 AWG), одножильный, экран - фольга, с металлическим тросом, внешний, PE, -40°C–+60°C, черный | Заказная | упак | 20988 | 14.83% | 24100 | 16790 | 19280 | 110 | 36
46755 | UUTP8M-C5-S24-IN-LSZH-GY | Hyperline Кабель витая пара, неэкранированная U/UTP, категория 5, 8 пар (24 AWG), одножильный (solid), LSZH нг(А)-HF, –20°C - +75°C, серый | Заказная | м | 108 | 14.81% | 124 | 86.4 | 99.2 | 110 | 4000
47801 | UUTP10M-C5-S24-IN-LSZH-GY | Hyperline Кабель витая пара, неэкранированная UTP (U/UTP), категория 5, 10 пар (24 AWG), одножильный (solid), LSZH | Заказная | м | 134 | 14.93% | 154 | 107 | 123 | 110 | 3000
236306 | UUTP2-C5-S24-SW-OUT-PE-BK-500 | Hyperline Кабель витая пара, неэкранированная U/UTP, категория 5, 2 пары (24 AWG), одножильный (solid), с металлическим тросом, внешний, PE, -40°C– +60°C, черный | Заказная | упак | 17041 | 15.02% | 19600 | 13633 | 15680 | 110 | 27
236305 | UUTP2-C5-S24-OUT-PE-BK-500 | Hyperline Кабель витая пара, неэкранированная U/UTP, категория 5, 2 пары (24 AWG), одножильный (solid), внешний, PE, -40°C – +60°C, черный | Заказная | упак | 13108 | 15.2% | 15100 | 10486 | 12080 | 110 | 48
445185 | FUTP12W-C5-S24-IN-LSZH-GY | Hyperline Кабель витая пара, экранированная F/UTP, категория 5, 12 пар(4 пары(24 AWG)х3),одножильный(solid), каждый 4х парник: экран-фольга, LSZH оболочка, LSZH нг(А)-HF, –20°C - +60°C, серый | Заказная | м | 267 | 11.24% | 297 | 214 | 238 | 110 | 3000
46754 | FUTP16W-C5-S24-IN-LSZH-GY | Hyperline Кабель витая пара, экранированная F/UTP, категория 5, 16 пар (4 пары (24 AWG)х4), одножильный (solid), каждый 4х парник: экран-фольга, LSZH оболочка, LSZH нг(А)-HF, –20°C - +60°C, серый | Заказная | м | 347 | 11.53% | 387 | 278 | 310 | 110 | 3000
46323 | FUTP24W-C5-S24-IN-LSZH-GY | Hyperline Кабель витая пара, экранированная F/UTP, категория 5, 24 пары (4 пары (24 AWG)х6), одножильный (solid), каждый 4х парник: экран - фольга и LSZH оболочка, LSZH нг(А)-HF, –20°C - +60°C, серый | Склад | м | 499 | 11.42% | 556 | 399 | 445 | 110 | 3000
445186 | UUTP10W-C5-S24-OUT-PE-BK | Hyperline Кабель витая пара, неэкранированная U/UTP, категория 5, 10 пар (24 AWG), одножильный (solid), внешний, PE, -40°C – +60°C, черный | Заказная | м | 121 | 14.88% | 139 | 96.8 | 111 | 110 | 3000
36309 | UUTP25W-C5-S24-OUT-PE-BK | Hyperline Кабель витая пара, неэкранированная U/UTP, категория 5, 25 пар (4 пары (24 AWG)х6 + 1пара (24 AWG)), одножильный (solid), внешний, PE, -40°C – +60°C, черный | Заказная | м | 362 | 11.6% | 404 | 290 | 323 | 110 | 3000
445187 | UUTP50W-C5-S24-OUT-PE-BK | Hyperline Кабель витая пара, неэкранированная U/UTP, категория 5, 50 пар (5 пар (24 AWG)х10), одножильный (solid), внешний, PE, -40°C – +60°C, черный | Заказная | м | 528 | 14.96% | 607 | 422 | 486 | 110 | 3000
445183 | UUTP10W-C5-S24-IN-LSZH-GY | Hyperline Кабель витая пара U/UTP, категория 5, 10 пар (24 AWG), одножильный (solid), LSZH нг(А)-HF, –20°C – +60°C, серый | Заказная | м | 157 | 5.096% | 165 | 126 | 132 | 110 | 3000
47047 | UUTP25W-C5-S24-IN-LSZH-GY | Hyperline Кабель витая пара U/UTP, категория 5, 25 пар (4 пары (24 AWG)х6 +1 пара (24 AWG)), 1 пара в LSZH оболочке, одножильный (solid), LSZH нг(А)-HF, –20°C – +60°C, серый | Склад | м | 375 | 11.73% | 419 | 300 | 335 | 110 | 3000
445184 | UUTP50W-C5-S24-IN-LSZH-GY | Hyperline Кабель витая пара U/UTP, категория 5, 50 пар (5 пар (24 AWG)х10), одножильный (solid), LSZH нг(А)-HF, –20°C – +60°C, серый | Заказная | м | 541 | 14.97% | 622 | 433 | 498 | 110 | 3000
41481 | UTP1-C5-S24-CRS-IN-NJ-500 | Hyperline Кабель кроссировочная витая пара, неэкранированная UTP, категория 5, 1 пара (24 AWG), одножильный (solid), без общей внешней оболочки | Заказная | упак | 7075 | 10.25% | 7800 | 5660 | 6240 | 110 | 80
категория 5E
41657 | UUTP4-C5E-S24-ARM-OUT-PE/PE-BK | Hyperline Кабель витая пара U/UTP, кат. 5e, 4 пары(24 AWG), одножильный (solid), бронир. стальной лентой, внешний, PE, -40°C – +60°C, черный | Склад | м | 154 | 50% | 231 | 123 | 185 | 60 | 1
443599 | UUTP4-C5E-S24-IN-PVC-BK-100 | Hyperline Кабель витая пара, неэкранированная U/UTP, категория 5e, 4 пары (24 AWG), одножильный (solid), PVC, -20°C – +70°C, черный - гарантия: 15 лет компонентная, 25 лет системная | Заказная | упак | 4929 | 15.64% | 5700 | 3943 | 4560 | 110 | 96
443600 | UUTP4-C5E-S24-IN-PVC-BL-100 | Hyperline Кабель витая пара, неэкранированная U/UTP, категория 5e, 4 пары (24 AWG), одножильный (solid), PVC, -20°C – +70°C, синий - гарантия: 15 лет компонентная, 25 лет системная | Заказная | упак | 4929 | 15.64% | 5700 | 3943 | 4560 | 110 | 96
443601 | UUTP4-C5E-S24-IN-PVC-GN-100 | Hyperline Кабель витая пара, неэкранированная U/UTP, категория 5e, 4 пары (24 AWG), одножильный (solid), PVC, -20°C – +70°C, зеленый - гарантия: 15 лет компонентная, 25 лет системная | Заказная | упак | 4929 | 15.64% | 5700 | 3943 | 4560 | 110 | 96
359743 | UUTP4-C5E-S24-IN-PVC-GY-100 | Hyperline Кабель витая пара, неэкранированная U/UTP, категория 5e, 4 пары (24 AWG), одножильный (solid), PVC, -20°C – +70°C, серый - гарантия: 15 лет компонентная, 25 лет системная | Заказная | упак | 4929 | 15.64% | 5700 | 3943 | 4560 | 110 | 96
443602 | UUTP4-C5E-S24-IN-PVC-OR-100 | Hyperline Кабель витая пара, неэкранированная U/UTP, категория 5e, 4 пары (24 AWG), одножильный (solid), PVC, -20°C – +70°C, оранжевый - гарантия: 15 лет компонентная, 25 лет системная | Заказная | упак | 4929 | 15.64% | 5700 | 3943 | 4560 | 110 | 96
444261 | UUTP4-C5E-S24-IN-PVC-PK-100 | Hyperline Кабель витая пара, неэкранированная U/UTP, категория 5e, 4 пары (24 AWG), одножильный (solid), PVC, -20°C – +70°C, розовый - гарантия: 15 лет компонентная, 25 лет системная | Заказная | упак | 4929 | 15.64% | 5700 | 3943 | 4560 | 110 | 96
443603 | UUTP4-C5E-S24-IN-PVC-RD-100 | Hyperline Кабель витая пара, неэкранированная U/UTP, категория 5e, 4 пары (24 AWG), одножильный (solid), PVC, -20°C – +70°C, красный - гарантия: 15 лет компонентная, 25 лет системная | Заказная | упак | 4929 | 15.64% | 5700 | 3943 | 4560 | 110 | 96
443604 | UUTP4-C5E-S24-IN-PVC-WH-100 | Hyperline Кабель витая пара, неэкранированная U/UTP, категория 5e, 4 пары (24 AWG), одножильный (solid), PVC, -20°C – +70°C, белый - гарантия: 15 лет компонентная, 25 лет системная | Заказная | упак | 4929 | 15.64% | 5700 | 3943 | 4560 | 110 | 96
443605 | UUTP4-C5E-S24-IN-PVC-YL-100 | Hyperline Кабель витая пара, неэкранированная U/UTP, категория 5e, 4 пары (24 AWG), одножильный (solid), PVC, -20°C – +70°C, желтый - гарантия: 15 лет компонентная, 25 лет системная | Заказная | упак | 4929 | 15.64% | 5700 | 3943 | 4560 | 110 | 96
42015 | UUTP4-C5E-S24-IN-PVC-BK-305 | Hyperline Кабель витая пара, неэкранированная U/UTP, категория 5e, 4 пары (24 AWG), одножильный (solid), PVC, -20°C – +70°C, черный - гарантия: 15 лет компонентная, 25 лет системная | Заказная | упак | 14550 | 14.78% | 16700 | 11640 | 13360 | 110 | 45
42011 | UUTP4-C5E-S24-IN-PVC-BL-305 | Hyperline Кабель витая пара, неэкранированная U/UTP, категория 5e, 4 пары (24 AWG), одножильный (solid), PVC, -20°C – +70°C, синий - гарантия: 15 лет компонентная, 25 лет системная | Заказная | упак | 14550 | 14.78% | 16700 | 11640 | 13360 | 110 | 45
42013 | UUTP4-C5E-S24-IN-PVC-GN-305 | Hyperline Кабель витая пара, неэкранированная U/UTP, категория 5e, 4 пары (24 AWG), одножильный (solid), PVC, -20°C – +70°C, зеленый - гарантия: 15 лет компонентная, 25 лет системная | Заказная | упак | 14550 | 14.78% | 16700 | 11640 | 13360 | 110 | 45
41903 | UUTP4-C5E-S24-IN-PVC-GY-305 | Hyperline Кабель витая пара, неэкранированная U/UTP, категория 5e, 4 пары (24 AWG), одножильный (solid), PVC, -20°C – +70°C, серый - гарантия: 15 лет компонентная, 25 лет системная | Склад | упак | 14550 | 14.78% | 16700 | 11640 | 13360 | 110 | 45
42016 | UUTP4-C5E-S24-IN-PVC-OR-305 | Hyperline Кабель витая пара, неэкранированная U/UTP, категория 5e, 4 пары (24 AWG), одножильный (solid), PVC, -20°C – +70°C, оранжевый - гарантия: 15 лет компонентная, 25 лет системная | Склад | упак | 14550 | 14.78% | 16700 | 11640 | 13360 | 110 | 45
42012 | UUTP4-C5E-S24-IN-PVC-RD-305 | Hyperline Кабель витая пара, неэкранированная U/UTP, категория 5e, 4 пары (24 AWG), одножильный (solid), PVC, -20°C – +70°C, красный - гарантия: 15 лет компонентная, 25 лет системная | Заказная | упак | 14550 | 14.78% | 16700 | 11640 | 13360 | 110 | 45
42010 | UUTP4-C5E-S24-IN-PVC-WH-305 | Hyperline Кабель витая пара, неэкранированная U/UTP, категория 5e, 4 пары (24 AWG), одножильный (solid), PVC, -20°C – +70°C, белый - гарантия: 15 лет компонентная, 25 лет системная | Склад | упак | 14550 | 14.78% | 16700 | 11640 | 13360 | 110 | 45
42014 | UUTP4-C5E-S24-IN-PVC-YL-305 | Hyperline Кабель витая пара, неэкранированная U/UTP, категория 5e, 4 пары (24 AWG), одножильный (solid), PVC, -20°C – +70°C, желтый - гарантия: 15 лет компонентная, 25 лет системная | Заказная | упак | 14500 | 15.17% | 16700 | 11600 | 13360 | 110 | 45
273503 | UUTP4-C5E-S24-IN-LSZH-BK-100 | Hyperline Кабель витая пара, неэкран. U/UTP, категория 5e, 4 пары (24 AWG), одножильный (solid), LSZH, нг(А)-HF, -20°C – +75°C, черный - гарантия: 15 лет компонентная, 25 лет системная | Склад | упак | 5200 | 15.38% | 6000 | 4160 | 4800 | 110 | 96
273506 | UUTP4-C5E-S24-IN-LSZH-BL-100 | Hyperline Кабель витая пара, неэкран. U/UTP, категория 5e, 4 пары (24 AWG), одножильный (solid), LSZH, нг(А)-HF, -20°C – +75°C, синий - гарантия: 15 лет компонентная, 25 лет системная | Склад | упак | 5200 | 15.38% | 6000 | 4160 | 4800 | 110 | 96
273508 | UUTP4-C5E-S24-IN-LSZH-GN-100 | Hyperline Кабель витая пара, неэкран. U/UTP, категория 5e, 4 пары (24 AWG), одножильный (solid), LSZH, нг(А)-HF, -20°C – +75°C, зеленый - гарантия: 15 лет компонентная, 25 лет системная | Склад | упак | 5200 | 15.38% | 6000 | 4160 | 4800 | 110 | 96
273289 | UUTP4-C5E-S24-IN-LSZH-GY-100 | Hyperline Кабель витая пара, неэкран. U/UTP, категория 5e, 4 пары (24 AWG), одножильный (solid), LSZH, нг(А)-HF, -20°C – +75°C, серый - гарантия: 15 лет компонентная, 25 лет системная | Склад | упак | 5200 | 15.38% | 6000 | 4160 | 4800 | 110 | 96
273509 | UUTP4-C5E-S24-IN-LSZH-OR-100 | Hyperline Кабель витая пара, неэкран. U/UTP, категория 5e, 4 пары (24 AWG), одножильный (solid), LSZH, нг(А)-HF, -20°C – +75°C, оранжевый - гарантия: 15 лет компонентная, 25 лет системная | Заказная | упак | 5200 | 15.38% | 6000 | 4160 | 4800 | 110 | 96
444260 | UUTP4-C5E-S24-IN-LSZH-PK-100 | Hyperline Кабель витая пара, неэкран. U/UTP, категория 5e, 4 пары (24 AWG), одножильный (solid), LSZH, нг(А)-HF, -20°C – +75°C, розовый - гарантия: 15 лет компонентная, 25 лет системная | Заказная | упак | 5200 | 15.38% | 6000 | 4160 | 4800 | 110 | 96
273511 | UUTP4-C5E-S24-IN-LSZH-RD-100 | Hyperline Кабель витая пара, неэкран. U/UTP, категория 5e, 4 пары (24 AWG), одножильный (solid), LSZH, нг(А)-HF, -20°C – +75°C, красный - гарантия: 15 лет компонентная, 25 лет системная | Заказная | упак | 5200 | 15.38% | 6000 | 4160 | 4800 | 110 | 96
273505 | UUTP4-C5E-S24-IN-LSZH-WH-100 | Hyperline Кабель витая пара, неэкран. U/UTP, категория 5e, 4 пары (24 AWG), одножильный (solid), LSZH, нг(А)-HF, -20°C – +75°C, белый - гарантия: 15 лет компонентная, 25 лет системная | Склад | упак | 5200 | 15.38% | 6000 | 4160 | 4800 | 110 | 96
273514 | UUTP4-C5E-S24-IN-LSZH-YL-100 | Hyperline Кабель витая пара, неэкран. U/UTP, категория 5e, 4 пары (24 AWG), одножильный (solid), LSZH, нг(А)-HF, -20°C – +75°C, желтый - гарантия: 15 лет компонентная, 25 лет системная | Заказная | упак | 5200 | 15.38% | 6000 | 4160 | 4800 | 110 | 96
257780 | UUTP4-C5E-S24-IN-LSZH-BL-305 | Hyperline Кабель витая пара, неэкранированная U/UTP, категория 5e, 4 пары (24 AWG), одножильный (solid), LSZH, нг(А)-HF, -20°C – +75°C, синий - гарантия: 15 лет компонентная, 25 лет системная | Склад | упак | 15670 | 14.87% | 18000 | 12536 | 14400 | 110 | 45
257734 | UUTP4-C5E-S24-IN-LSZH-BK-305 | Hyperline Кабель витая пара, неэкранированная U/UTP, категория 5e, 4 пары (24 AWG), одножильный (solid), LSZH, нг(А)-HF, -20°C – +75°C, черный - гарантия: 15 лет компонентная, 25 лет системная | Склад | упак | 15670 | 14.87% | 18000 | 12536 | 14400 | 110 | 45
257783 | UUTP4-C5E-S24-IN-LSZH-GN-305 | Hyperline Кабель витая пара, неэкранированная U/UTP, категория 5e, 4 пары (24 AWG), одножильный (solid), LSZH, нг(А)-HF, -20°C – +75°C, зеленый - гарантия: 15 лет компонентная, 25 лет системная | Склад | упак | 15670 | 14.87% | 18000 | 12536 | 14400 | 110 | 45
42045 | UUTP4-C5E-S24-IN-LSZH-GY-305 | Hyperline Кабель витая пара, неэкранированная U/UTP, категория 5e, 4 пары (24 AWG), одножильный(solid), LSZH, нг(А)-HF, -20°C – +75°C, серый - гарантия:15 лет компонентная, 25 лет системная | Склад | упак | 15670 | 14.87% | 18000 | 12536 | 14400 | 110 | 45
46858 | UUTP4-C5E-S24-IN-LSZH-OR-305 | Hyperline Кабель витая пара, неэкранированная U/UTP, категория 5e, 4 пары (24 AWG), одножильный (solid), LSZH, нг(А)-HF, -20°C – +75°C, оранжевый - гарантия: 15 лет компонентная, 25 лет системная | Склад | упак | 15670 | 14.87% | 18000 | 12536 | 14400 | 110 | 45
444259 | UUTP4-C5E-S24-IN-LSZH-PK-305 | Hyperline Кабель витая пара, неэкранированная U/UTP, категория 5e, 4 пары (24 AWG), одножильный(solid), LSZH, нг(А)-HF, -20°C – +75°C, розовый - гарантия:15 лет компонентная, 25 лет системная | Заказная | упак | 15670 | 14.87% | 18000 | 12536 | 14400 | 110 | 45
257781 | UUTP4-C5E-S24-IN-LSZH-RD-305 | Hyperline Кабель витая пара, неэкранированная U/UTP, категория 5e, 4 пары (24 AWG), одножильный (solid), LSZH, нг(А)-HF, -20°C – +75°C, красный - гарантия: 15 лет компонентная, 25 лет системная | Склад | упак | 15670 | 14.87% | 18000 | 12536 | 14400 | 110 | 45
257784 | UUTP4-C5E-S24-IN-LSZH-WH-305 | Hyperline Кабель витая пара, неэкранированная U/UTP, категория 5e, 4 пары (24 AWG), одножильный (solid), LSZH, нг(А)-HF, -20°C – +75°C, белый - гарантия: 15 лет компонентная, 25 лет системная | Склад | упак | 15670 | 14.87% | 18000 | 12536 | 14400 | 110 | 45
257786 | UUTP4-C5E-S24-IN-LSZH-YL-305 | Hyperline Кабель витая пара, неэкранированная U/UTP, категория 5e, 4 пары (24 AWG), одножильный (solid), LSZH, нг(А)-HF, -20°C – +75°C, желтый - гарантия: 15 лет компонентная, 25 лет системная | Склад | упак | 15670 | 14.87% | 18000 | 12536 | 14400 | 110 | 45
49127 | UUTP4-C5E-S24-OUT-PE-BK-100 | Hyperline Кабель витая пара, неэкранированный U/UTP, категория 5e, 4 пары (24 AWG), одножильный(solid), внешний, PE, -40°C - +60°C, черный - гарантия: 15 лет компонентная | Склад | упак | 4408 | 15.7% | 5100 | 3526 | 4080 | 110 | 96
49118 | UUTP4-C5E-S24-OUT-PE-BK-500 | Hyperline Кабель витая пара, неэкранированный U/UTP, категория 5e, 4 пары(24 AWG), одножильный (solid), внешний, PE, -40°C - +60°C, черный - гарантия: 15 лет компонентная | Склад | упак | 25476 | 11.56% | 28421 | 20381 | 22737 | 110 | 50
236320 | UUTP4-C5E-S24-OUT-LSZH-BK-500 | Hyperline Кабель витая пара, неэкранир. U/UTP, кат. 5e, 4 пары (24 AWG), одножильный (solid), внешний, LSZH нг(А)-HF, -40°C-+75°C, черный - гарантия: 15 лет компонентная | Склад | упак | 26326 | 11.59% | 29378 | 21061 | 23502 | 110 | 45
236321 | UUTP4-C5E-S24-SW-OUT-PE-BK-500 | Hyperline Кабель витая пара U/UTP, кат.5e, 4 пары (24 AWG), одножильн. (solid), с металл. тросом, внешний, PE, -40°C - +60°C, черный - гарантия: 15 лет компонентная | Склад | упак | 31423 | 11.56% | 35054 | 25138 | 28043 | 110 | 27
236319 | UUTP4-C5E-S24-2SW-OUT-PE-BK-500 | Hyperline Кабель витая пара U/UTP, кат.5e, 4 пары (24 AWG), одножильный (solid), с усил. металл.тросом, внешний, PE, -40°C-+60°C, черный- гарантия: 15 лет компонентная | Склад | упак | 33412 | 11.51% | 37258 | 26730 | 29806 | 110 | 27
444280 | UUTP4-C5E-P24-IN-PVC-BK-100 | Hyperline Кабель витая пара, неэкранированная U/UTP, категория 5e, 4 пары (24 AWG), многожильный (patсh), PVC, -20°C – +75°C, черный | Заказная | упак | 5342 | 15.13% | 6150 | 4274 | 4920 | 110 | 96
444281 | UUTP4-C5E-P24-IN-PVC-BL-100 | Hyperline Кабель витая пара, неэкранированная U/UTP, категория 5e, 4 пары (24 AWG), многожильный (patсh), PVC, -20°C – +75°C, синий | Заказная | упак | 5342 | 15.13% | 6150 | 4274 | 4920 | 110 | 96
444282 | UUTP4-C5E-P24-IN-PVC-GN-100 | Hyperline Кабель витая пара, неэкранированная U/UTP, категория 5e, 4 пары (24 AWG), многожильный (patсh), PVC, -20°C – +75°C, зеленый | Заказная | упак | 5342 | 15.13% | 6150 | 4274 | 4920 | 110 | 96
444283 | UUTP4-C5E-P24-IN-PVC-GY-100 | Hyperline Кабель витая пара, неэкранированная U/UTP, категория 5e, 4 пары (24 AWG), многожильный (patсh), PVC, -20°C – +75°C, серый | Заказная | упак | 5342 | 15.13% | 6150 | 4274 | 4920 | 110 | 96
444284 | UUTP4-C5E-P24-IN-PVC-OR-100 | Hyperline Кабель витая пара, неэкранированная U/UTP, категория 5e, 4 пары (24 AWG), многожильный (patсh), PVC, -20°C – +75°C, оранжевый | Заказная | упак | 5342 | 15.13% | 6150 | 4274 | 4920 | 110 | 96
444285 | UUTP4-C5E-P24-IN-PVC-PK-100 | Hyperline Кабель витая пара, неэкранированная U/UTP, категория 5e, 4 пары (24 AWG), многожильный (patсh), PVC, -20°C – +75°C, розовый | Заказная | упак | 5342 | 15.13% | 6150 | 4274 | 4920 | 110 | 96
444288 | UUTP4-C5E-P24-IN-PVC-WH-100 | Hyperline Кабель витая пара, неэкранированная U/UTP, категория 5e, 4 пары (24 AWG), многожильный (patсh), PVC, -20°C – +75°C, белый | Заказная | упак | 5342 | 15.13% | 6150 | 4274 | 4920 | 110 | 96
444286 | UUTP4-C5E-P24-IN-PVC-RD-100 | Hyperline Кабель витая пара, неэкранированная U/UTP, категория 5e, 4 пары (24 AWG), многожильный (patсh), PVC, -20°C – +75°C, красный | Заказная | упак | 5342 | 15.13% | 6150 | 4274 | 4920 | 110 | 96
444290 | UUTP4-C5E-P24-IN-PVC-YL-100 | Hyperline Кабель витая пара, неэкранированная U/UTP, категория 5e, 4 пары (24 AWG), многожильный (patсh), PVC, -20°C – +75°C, желтый | Заказная | упак | 5342 | 15.13% | 6150 | 4274 | 4920 | 110 | 96
236307 | UUTP4-C5E-P24-IN-PVC-BK-305 | Hyperline Кабель витая пара, неэкранированная U/UTP, категория 5e, 4 пары (24 AWG), многожильный (patсh), PVC, -20°C – +75°C, черный | Заказная | упак | 15819 | 15.05% | 18200 | 12655 | 14560 | 110 | 45
236308 | UUTP4-C5E-P24-IN-PVC-BL-305 | Hyperline Кабель витая пара, неэкранированная U/UTP, категория 5e, 4 пары (24 AWG), многожильный (patсh), PVC, -20°C – +75°C, синий | Заказная | упак | 15819 | 15.05% | 18200 | 12655 | 14560 | 110 | 45
236309 | UUTP4-C5E-P24-IN-PVC-GN-305 | Hyperline Кабель витая пара, неэкранированная U/UTP, категория 5e, 4 пары (24 AWG), многожильный (patсh), PVC, -20°C – +75°C, зеленый | Заказная | упак | 15819 | 15.05% | 18200 | 12655 | 14560 | 110 | 45
236310 | UUTP4-C5E-P24-IN-PVC-GY-305 | Hyperline Кабель витая пара, неэкранированная U/UTP, категория 5e, 4 пары (24 AWG), многожильный (patсh), PVC, -20°C – +75°C, серый | Заказная | упак | 15819 | 15.05% | 18200 | 12655 | 14560 | 110 | 45
236312 | UUTP4-C5E-P24-IN-PVC-OR-305 | Hyperline Кабель витая пара, неэкранированная U/UTP, категория 5e, 4 пары (24 AWG), многожильный (patсh), PVC, -20°C – +75°C, оранжевый | Заказная | упак | 15819 | 15.05% | 18200 | 12655 | 14560 | 110 | 45
236313 | UUTP4-C5E-P24-IN-PVC-PK-305 | Hyperline Кабель витая пара, неэкранированная U/UTP, категория 5e, 4 пары (24 AWG), многожильный (patсh), PVC, -20°C – +75°C, розовый | Заказная | упак | 15819 | 15.05% | 18200 | 12655 | 14560 | 110 | 45
236314 | UUTP4-C5E-P24-IN-PVC-RD-305 | Hyperline Кабель витая пара, неэкранированная U/UTP, категория 5e, 4 пары (24 AWG), многожильный (patсh), PVC, -20°C – +75°C, красный | Заказная | упак | 15819 | 15.05% | 18200 | 12655 | 14560 | 110 | 45
236315 | UUTP4-C5E-P24-IN-PVC-WH-305 | Hyperline Кабель витая пара, неэкранированная U/UTP, категория 5e, 4 пары (24 AWG), многожильный (patсh), PVC, -20°C – +75°C, белый | Заказная | упак | 15819 | 15.05% | 18200 | 12655 | 14560 | 110 | 45
236316 | UUTP4-C5E-P24-IN-PVC-YL-305 | Hyperline Кабель витая пара, неэкранированная U/UTP, категория 5e, 4 пары (24 AWG), многожильный (patсh), PVC, -20°C – +75°C, желтый | Заказная | упак | 15819 | 15.05% | 18200 | 12655 | 14560 | 110 | 45
243615 | UUTP4-C5E-P24-IN-LSZH-BK-100 | Hyperline Кабель витая пара, неэкранированная U/UTP, категория 5e, 4 пары (24 AWG), многожильный (patсh), LSZH, нг(А)-HF, -20°C – +75°C, черный | Склад | упак | 6730 | 11.56% | 7508 | 5384 | 6006 | 110 | 96
243614 | UUTP4-C5E-P24-IN-LSZH-BL-100 | Hyperline Кабель витая пара, неэкранированная U/UTP, категория 5e, 4 пары (24 AWG), многожильный (patсh), LSZH, нг(А)-HF, -20°C – +75°C, синий | Склад | упак | 6730 | 11.56% | 7508 | 5384 | 6006 | 110 | 96
243613 | UUTP4-C5E-P24-IN-LSZH-GN-100 | Hyperline Кабель витая пара, неэкранированная U/UTP, категория 5e, 4 пары (24 AWG), многожильный (patсh), LSZH, нг(А)-HF, -20°C– +75°C, зеленый | Склад | упак | 6730 | 11.56% | 7508 | 5384 | 6006 | 110 | 96
243612 | UUTP4-C5E-P24-IN-LSZH-GY-100 | Hyperline Кабель витая пара, неэкранированная U/UTP, категория 5e, 4 пары (24 AWG), многожильный (patсh), LSZH, нг(А)-HF, -20°C – +75°C, серый | Склад | упак | 6730 | 11.56% | 7508 | 5384 | 6006 | 110 | 96
243611 | UUTP4-C5E-P24-IN-LSZH-OR-100 | Hyperline Кабель витая пара, неэкранированная U/UTP, категория 5e, 4 пары (24 AWG), многожильный (patсh), LSZH, нг(А)-HF, -20°C–+75°C, оранжевый | Склад | упак | 6730 | 11.56% | 7508 | 5384 | 6006 | 110 | 96
444262 | UUTP4-C5E-P24-IN-LSZH-PK-100 | Hyperline Кабель витая пара, неэкранированная U/UTP, категория 5e, 4 пары (24 AWG), многожильный (patсh), LSZH, нг(А)-HF, -20°C – +75°C, розовый | Заказная | упак | 6730 | 11.56% | 7508 | 5384 | 6006 | 110 | 96
243610 | UUTP4-C5E-P24-IN-LSZH-RD-100 | Hyperline Кабель витая пара, неэкранированная U/UTP, категория 5e, 4 пары (24 AWG), многожильный (patсh), LSZH, нг(А)-HF, -20°C– +75°C, красный | Склад | упак | 6730 | 11.56% | 7508 | 5384 | 6006 | 110 | 96
243609 | UUTP4-C5E-P24-IN-LSZH-WH-100 | Hyperline Кабель витая пара, неэкранированная U/UTP, категория 5e, 4 пары (24 AWG), многожильный (patсh), LSZH, нг(А)-HF, -20°C – +75°C, белый | Склад | упак | 6730 | 11.56% | 7508 | 5384 | 6006 | 110 | 96
243608 | UUTP4-C5E-P24-IN-LSZH-YL-100 | Hyperline Кабель витая пара, неэкранированная U/UTP, категория 5e, 4 пары (24 AWG), многожильный (patсh), LSZH, нг(А)-HF, -20°C – +75°C, желтый | Заказная | упак | 6730 | 11.56% | 7508 | 5384 | 6006 | 110 | 96
236868 | UUTP4-C5E-P24-IN-LSZH-BL-305 | Hyperline Кабель витая пара, неэкранированная U/UTP, категория 5e, 4 пары (24 AWG), многожильный (patсh), LSZH, нг(А)-HF, -20°C – +75°C, синий | Заказная | упак | 17577 | 13.79% | 20000 | 14062 | 16000 | 110 | 45
236867 | UUTP4-C5E-P24-IN-LSZH-BK-305 | Hyperline Кабель витая пара, неэкранированная U/UTP, категория 5e, 4 пары (24 AWG), многожильный (patсh), LSZH, нг(А)-HF, -20°C – +75°C, черный | Заказная | упак | 17577 | 13.79% | 20000 | 14062 | 16000 | 110 | 45
236870 | UUTP4-C5E-P24-IN-LSZH-GN-305 | Hyperline Кабель витая пара, неэкранированная U/UTP, категория 5e, 4 пары (24 AWG), многожильный (patсh), LSZH, нг(А)-HF, -20°C– +75°C, зеленый | Заказная | упак | 17577 | 13.79% | 20000 | 14062 | 16000 | 110 | 45
236311 | UUTP4-C5E-P24-IN-LSZH-GY-305 | Hyperline Кабель витая пара, неэкранированная U/UTP, категория 5e, 4 пары (24 AWG), многожильный (patсh), LSZH, нг(А)-HF, -20°C – +75°C, серый | Заказная | упак | 17577 | 13.79% | 20000 | 14062 | 16000 | 110 | 45
236872 | UUTP4-C5E-P24-IN-LSZH-OR-305 | Hyperline Кабель витая пара, неэкранированная U/UTP, категория 5e, 4 пары (24 AWG), многожильный (patсh), LSZH, нг(А)-HF, -20°C–+75°C, оранжевый | Заказная | упак | 17577 | 13.79% | 20000 | 14062 | 16000 | 110 | 45
444263 | UUTP4-C5E-P24-IN-LSZH-PK-305 | Hyperline UUTP4-C5E-P24-IN-LSZH-PK-305 (305 м) Кабель витая пара, неэкранированная U/UTP, категория 5e, 4 пары (24 AWG), многожильный (patсh), LSZH, нг(А)-HF, -20°C – +75°C, розовый | Заказная | упак | 17577 | 13.79% | 20000 | 14062 | 16000 | 110 | 45
236871 | UUTP4-C5E-P24-IN-LSZH-RD-305 | Hyperline Кабель витая пара, неэкранированная U/UTP, категория 5e, 4 пары (24 AWG), многожильный (patсh), LSZH, нг(А)-HF, -20°C– +75°C, красный | Заказная | упак | 17577 | 13.79% | 20000 | 14062 | 16000 | 110 | 45
236873 | UUTP4-C5E-P24-IN-LSZH-WH-305 | Hyperline Кабель витая пара, неэкранированная U/UTP, категория 5e, 4 пары (24 AWG), многожильный (patсh), LSZH, нг(А)-HF, -20°C – +75°C, белый | Заказная | упак | 17577 | 13.79% | 20000 | 14062 | 16000 | 110 | 45
236874 | UUTP4-C5E-P24-IN-LSZH-YL-305 | Hyperline Кабель витая пара, неэкранированная U/UTP, категория 5e, 4 пары (24 AWG), многожильный (patсh), LSZH, нг(А)-HF, -20°C – +75°C, желтый | Заказная | упак | 17577 | 13.79% | 20000 | 14062 | 16000 | 110 | 45
444620 | FUTP4-C5E-S24-IN-PVC-BK-305 | Hyperline Кабель витая пара, экранированная F/UTP, категория 5e, 4 пары (24 AWG), одножильный (solid), экран - фольга, PVC, –20°C – +75°C, черный - гарантия: 15 лет компонентная, 25 лет системная | Заказная | упак | 19227 | 14.42% | 22000 | 15382 | 17600 | 110 | 36
444621 | FUTP4-C5E-S24-IN-PVC-BL-305 | Hyperline Кабель витая пара, экранированная F/UTP, категория 5e, 4 пары (24 AWG), одножильный (solid), экран - фольга, PVC, –20°C – +75°C, синий - гарантия: 15 лет компонентная, 25 лет системная | Заказная | упак | 19227 | 14.42% | 22000 | 15382 | 17600 | 110 | 36
444622 | FUTP4-C5E-S24-IN-PVC-GN-305 | Hyperline Кабель витая пара, экранированная F/UTP, категория 5e, 4 пары (24 AWG), одножильный (solid), экран - фольга, PVC, –20°C – +75°C, зеленый - гарантия: 15 лет компонентная, 25 лет системная | Заказная | упак | 19227 | 14.42% | 22000 | 15382 | 17600 | 110 | 36
42052 | FUTP4-C5E-S24-IN-PVC-GY-305 | Hyperline Кабель витая пара, экранированная F/UTP, категория 5e, 4 пары (24 AWG), одножильный (solid), экран - фольга, PVC, –20°C – +75°C, серый - гарантия: 15 лет компонентная, 25 лет системная | Склад | упак | 19227 | 14.42% | 22000 | 15382 | 17600 | 110 | 36
444623 | FUTP4-C5E-S24-IN-PVC-OR-305 | Hyperline Кабель витая пара, экранированная F/UTP, категория 5e, 4 пары (24 AWG), одножильный (solid), экран - фольга, PVC, –20°C – +75°C, оранжевый - гарантия: 15 лет компонентная, 25 лет системная | Заказная | упак | 19227 | 14.42% | 22000 | 15382 | 17600 | 110 | 36
444626 | FUTP4-C5E-S24-IN-PVC-PK-305 | Hyperline Кабель витая пара, экранированная F/UTP, категория 5e, 4 пары (24 AWG), одножильный (solid), экран - фольга, PVC, –20°C – +75°C, розовый - гарантия: 15 лет компонентная, 25 лет системная | Заказная | упак | 19227 | 14.42% | 22000 | 15382 | 17600 | 110 | 36
444624 | FUTP4-C5E-S24-IN-PVC-RD-305 | Hyperline Кабель витая пара, экранированная F/UTP, категория 5e, 4 пары (24 AWG), одножильный (solid), экран - фольга, PVC, –20°C – +75°C, красный - гарантия: 15 лет компонентная, 25 лет системная | Заказная | упак | 19227 | 14.42% | 22000 | 15382 | 17600 | 110 | 36
39566 | FUTP4-C5E-S24-IN-PVC-WH-305 | Hyperline Кабель витая пара, экранированная F/UTP, категория 5e, 4 пары (24 AWG), одножильный (solid), экран - фольга, PVC, –20°C – +75°C, белый - гарантия: 15 лет компонентная; 25 лет системная | Заказная | упак | 19227 | 11.67% | 21471 | 15382 | 17177 | 110 | 36
444625 | FUTP4-C5E-S24-IN-PVC-YL-305 | Hyperline Кабель витая пара, экранированная F/UTP, категория 5e, 4 пары (24 AWG), одножильный (solid), экран - фольга, PVC, –20°C – +75°C, желтый - гарантия: 15 лет компонентная, 25 лет системная | Заказная | упак | 19227 | 14.42% | 22000 | 15382 | 17600 | 110 | 36
444611 | FUTP4-C5E-S24-IN-LSZH-BK-305 | Hyperline Кабель витая пара F/UTP, категория 5e, 4 пары (24 AWG), одножильный(solid), экран - фольга, LSZH, нг(А)-HF, –20°C – +75°C, черный - гарантия:15 лет компонентная, 25 лет системная | Заказная | упак | 16887 | 44.31% | 24370 | 13510 | 19496 | 110 | 36
444612 | FUTP4-C5E-S24-IN-LSZH-BL-305 | Hyperline Кабель витая пара F/UTP, категория 5e, 4 пары (24 AWG), одножильный(solid), экран - фольга, LSZH, нг(А)-HF, –20°C – +75°C, синий - гарантия:15 лет компонентная, 25 лет системная | Заказная | упак | 16887 | 44.31% | 24370 | 13510 | 19496 | 110 | 36
45788 | FUTP4-C5E-S24-IN-LSZH-GY-305 | Hyperline Кабель витая пара F/UTP, категория 5e, 4 пары (24 AWG), одножильный (solid), экран - фольга, LSZH, нг(А)-HF, –20°C – +75°C, серый - гарантия: 15 лет компонентная, 25 лет системная | Склад | упак | 21191 | 15% | 24370 | 16953 | 19496 | 110 | 36
45528 | FUTP4-C5E-S24-IN-LSZH-OR-305 | Hyperline Кабель витая пара F/UTP, категория 5e, 4 пары (24 AWG), одножильный(solid), экран-фольга, LSZH, нг(А)-HF, –20°C – +75°C, оранжевый - гарантия:15 лет компонентная, 25 лет системная | Склад | упак | 21191 | 15% | 24370 | 16953 | 19496 | 110 | 36
444616 | FUTP4-C5E-S24-IN-LSZH-PK-305 | Hyperline Кабель витая пара F/UTP, категория 5e, 4 пары (24 AWG), одножильный(solid), экран - фольга, LSZH, нг(А)-HF, –20°C – +75°C, розовый - гарантия:15 лет компонентная, 25 лет системная | Заказная | упак | 21191 | 15% | 24370 | 16953 | 19496 | 110 | 36
444613 | FUTP4-C5E-S24-IN-LSZH-RD-305 | Hyperline Кабель витая пара F/UTP, категория 5e, 4 пары (24 AWG), одножильный(solid), экран - фольга, LSZH, нг(А)-HF, –20°C – +75°C, красный - гарантия:15 лет компонентная, 25 лет системная | Заказная | упак | 21191 | 15% | 24370 | 16953 | 19496 | 110 | 36
444615 | FUTP4-C5E-S24-IN-LSZH-YL-305 | Hyperline Кабель витая пара F/UTP, категория 5e, 4 пары (24 AWG), одножильный(solid), экран - фольга, LSZH, нг(А)-HF, –20°C – +75°C, желтый - гарантия:15 лет компонентная, 25 лет системная | Заказная | упак | 21191 | 15% | 24370 | 16953 | 19496 | 110 | 36
444614 | FUTP4-C5E-S24-IN-LSZH-WH-305 | Hyperline Кабель витая пара F/UTP, категория 5e, 4 пары (24 AWG), одножильный(solid), экран - фольга, LSZH, нг(А)-HF, –20°C – +75°C, белый - гарантия:15 лет компонентная, 25 лет системная | Заказная | упак | 21191 | 15% | 24370 | 16953 | 19496 | 110 | 36
236289 | FUTP4-C5E-S24-2SW-OUT-PE-BK-500 | Hyperline Кабель витая пара F/UTP, кат.5e, 4 пары(24AWG),одножил.(solid),экран-фольга,с усил.металл.тросом, внешний, PE, -40°C-+50°C, черный - гарантия: 15 лет компонентная | Склад | упак | 38281 | 11.47% | 42670 | 30625 | 34136 | 110 | 16
49117 | FUTP4-C5E-S24-OUT-PE-BK-100 | Hyperline Кабель витая пара, экранир. F/UTP, кат. 5e, 4 пары (24AWG), одножильный (solid), экран - фольга, внешний, PE, -40°C–+60°C, черный-гарантия: 15 лет компонентная | Склад | упак | 6435 | 11.47% | 7173 | 5148 | 5738 | 110 | 96
49110 | FUTP4-C5E-S24-OUT-PE-BK-500 | Hyperline Кабель витая пара, экранир. F/UTP, кат. 5e, 4 пары (24AWG), одножильный (solid), экран - фольга, внешний, PE, -40°C–+60°C, черный-гарантия: 15 лет компонентная | Склад | упак | 31249 | 11.49% | 34838 | 24999 | 27870 | 110 | 45
236290 | FUTP4-C5E-S24-OUT-LSZH-BK-500 | Hyperline Кабель витая пара F/UTP, категория 5e, 4 пары(24 AWG), одножильн.(solid), экран-фольга, внешний, LSZH нг(А)-HF, -40°C-+75°С, черный-гарантия: 15 лет компонентная | Склад | упак | 32285 | 11.51% | 36000 | 25828 | 28800 | 110 | 32
236291 | FUTP4-C5E-S24-SW-OUT-PE-BK-500 | Hyperline Кабель витая пара F/UTP, кат.5e, 4 пары(24 AWG), одножильн.(solid),экран-фольга, с металл.тросом,внешний, PE,-40°C-+50°C, черный-гарантия: 15 лет компонентная | Склад | упак | 30608 | 15% | 35200 | 24486 | 28160 | 110 | 16
444991 | FUTP4-C5E-P26-IN-PVC-BK-100 | Hyperline Кабель витая пара, экранированная F/UTP, категории 5e, 4 пары (26 AWG), многожильный (patch), экран - фольга, PVC, –20°C – +75°C, черный | Заказная | упак | 5644 | 11.69% | 6304 | 4515 | 5043 | 110 | 96
444992 | FUTP4-C5E-P26-IN-PVC-BL-100 | Hyperline Кабель витая пара, экранированная F/UTP, категории 5e, 4 пары (26 AWG), многожильный (patch), экран - фольга, PVC, –20°C – +75°C, синий | Заказная | упак | 5644 | 11.69% | 6304 | 4515 | 5043 | 110 | 96
444993 | FUTP4-C5E-P26-IN-PVC-GN-100 | Hyperline Кабель витая пара, экранированная F/UTP, категории 5e, 4 пары (26 AWG), многожильный (patch), экран - фольга, PVC, –20°C – +75°C, зеленый | Заказная | упак | 5644 | 11.69% | 6304 | 4515 | 5043 | 110 | 96
444994 | FUTP4-C5E-P26-IN-PVC-GY-100 | Hyperline Кабель витая пара, экранированная F/UTP, категории 5e, 4 пары (26 AWG), многожильный (patch), экран - фольга, PVC, –20°C – +75°C, серый | Заказная | упак | 5640 | 11.68% | 6299 | 4512 | 5039 | 110 | 96
444995 | FUTP4-C5E-P26-IN-PVC-RD-100 | Hyperline Кабель витая пара, экранированная F/UTP, категории 5e, 4 пары (26 AWG), многожильный (patch), экран - фольга, PVC, –20°C – +75°C, красный | Заказная | упак | 5640 | 11.68% | 6299 | 4512 | 5039 | 110 | 96
444996 | FUTP4-C5E-P26-IN-PVC-OR-100 | Hyperline Кабель витая пара, экранированная F/UTP, категории 5e, 4 пары (26 AWG), многожильный (patch), экран - фольга, PVC, –20°C – +75°C, оранжевый | Заказная | упак | 5640 | 11.68% | 6299 | 4512 | 5039 | 110 | 96
444997 | FUTP4-C5E-P26-IN-PVC-WH-100 | Hyperline Кабель витая пара, экранированная F/UTP, категории 5e, 4 пары (26 AWG), многожильный (patch), экран - фольга, PVC, –20°C – +75°C, белый | Заказная | упак | 5640 | 11.68% | 6299 | 4512 | 5039 | 110 | 96
445015 | FUTP4-C5E-P26-IN-PVC-YL-100 | Hyperline Кабель витая пара, экранированная F/UTP, категории 5e, 4 пары (26 AWG), многожильный (patch), экран - фольга, PVC, –20°C – +75°C, желтый | Заказная | упак | 5640 | 11.68% | 6299 | 4512 | 5039 | 110 | 96
445016 | FUTP4-C5E-P26-IN-PVC-PK-100 | Hyperline Кабель витая пара, экранированная F/UTP, категории 5e, 4 пары (26 AWG), многожильный (patch), экран - фольга, PVC, –20°C – +75°C, розовый | Заказная | упак | 5640 | 11.68% | 6299 | 4512 | 5039 | 110 | 96
236278 | FUTP4-C5E-P26-IN-PVC-BK-305 | Hyperline Кабель витая пара, экранированная F/UTP, категории 5e, 4 пары (26 AWG), многожильный (patch), экран - фольга, PVC, –20°C – +75°C, черный | Заказная | упак | 16640 | 11.68% | 18583 | 13312 | 14866 | 110 | 45
236279 | FUTP4-C5E-P26-IN-PVC-BL-305 | Hyperline Кабель витая пара, экранированная F/UTP, категории 5e, 4 пары (26 AWG), многожильный (patch), экран - фольга, PVC, –20°C – +75°C, синий | Заказная | упак | 16640 | 11.68% | 18583 | 13312 | 14866 | 110 | 45
236280 | FUTP4-C5E-P26-IN-PVC-GN-305 | Hyperline Кабель витая пара, экранированная F/UTP, категории 5e, 4 пары (26 AWG), многожильный (patch), экран - фольга, PVC, –20°C– +75°C, зеленый | Заказная | упак | 16640 | 11.68% | 18583 | 13312 | 14866 | 110 | 45
236281 | FUTP4-C5E-P26-IN-PVC-GY-305 | Hyperline Кабель витая пара, экранированная F/UTP, категории 5e, 4 пары (26 AWG), многожильный (patch), экран - фольга, PVC, –20°C – +75°C, серый | Заказная | упак | 16640 | 11.68% | 18583 | 13312 | 14866 | 110 | 45
236283 | FUTP4-C5E-P26-IN-PVC-OR-305 | Hyperline Кабель витая пара, экранированная F/UTP, кат. 5e, 4 пары (26 AWG), многожильный (patch), экран - фольга, PVC, –20°C – +75°C, оранжевый | Заказная | упак | 16640 | 11.68% | 18583 | 13312 | 14866 | 110 | 45
444671 | FUTP4-C5E-P26-IN-PVC-PK-305 | Hyperline Кабель витая пара, экранированная F/UTP, категории 5e, 4 пары (26 AWG), многожильный (patch), экран - фольга, PVC, –20°C – +75°C, розовый | Заказная | упак | 16640 | 11.68% | 18583 | 13312 | 14866 | 110 | 45
236284 | FUTP4-C5E-P26-IN-PVC-RD-305 | Hyperline Кабель витая пара, экранированная F/UTP, категории 5e, 4 пары (26 AWG), многожильный (patch), экран - фольга, PVC, –20°C– +75°C, красный (305 м) | Заказная | упак | 16640 | 11.68% | 18583 | 13312 | 14866 | 110 | 45
236286 | FUTP4-C5E-P26-IN-PVC-YL-305 | Hyperline Кабель витая пара, экранированная F/UTP, категории 5e, 4 пары (26 AWG), многожильный (patch), экран - фольга, PVC, –20°C – +75°C, желтый (305 м) | Заказная | упак | 16640 | 11.68% | 18583 | 13312 | 14866 | 110 | 45
236285 | FUTP4-C5E-P26-IN-PVC-WH-305 | Hyperline Кабель витая пара, экранированная F/UTP, категории 5e, 4 пары (26 AWG), многожильный (patch), экран - фольга, PVC, –20°C – +75°C, белый (305 м) | Заказная | упак | 16640 | 11.68% | 18583 | 13312 | 14866 | 110 | 45
243626 | FUTP4-C5E-P26-IN-LSZH-BK-100 | Hyperline Кабель витая пара, экранированная F/UTP, категория 5e, 4 пары (26 AWG), многожильный (patch), экран - фольга, LSZH, нг(А)-HF, –20°C – +75°C, черный | Склад | упак | 5851 | 11.66% | 6533 | 4681 | 5226 | 110 | 96
243625 | FUTP4-C5E-P26-IN-LSZH-BL-100 | Hyperline Кабель витая пара, экранированная F/UTP, категория 5e, 4 пары (26 AWG), многожильный (patch), экран - фольга, LSZH, нг(А)-HF, –20°C – +75°C, синий | Склад | упак | 5851 | 11.66% | 6533 | 4681 | 5226 | 110 | 96
243624 | FUTP4-C5E-P26-IN-LSZH-GN-100 | Hyperline Кабель витая пара, экранированная F/UTP, категория 5e, 4 пары (26 AWG), многожильный (patch), экран - фольга, LSZH, нг(А)-HF, –20°C – +75°C, зеленый | Склад | упак | 5851 | 11.66% | 6533 | 4681 | 5226 | 110 | 96
243623 | FUTP4-C5E-P26-IN-LSZH-GY-100 | Hyperline Кабель витая пара, экранированная F/UTP, категория 5e, 4 пары (26 AWG), многожильный (patch), экран - фольга, LSZH, нг(А)-HF, –20°C – +75°C, серый | Склад | упак | 5851 | 11.66% | 6533 | 4681 | 5226 | 110 | 96
243622 | FUTP4-C5E-P26-IN-LSZH-OR-100 | Hyperline Кабель витая пара, экранированная F/UTP, категория 5e, 4 пары (26 AWG), многожильный (patch), экран - фольга, LSZH, нг(А)-HF, –20°C– +75°C, оранжевый | Заказная | упак | 5851 | 11.66% | 6533 | 4681 | 5226 | 110 | 96
444641 | FUTP4-C5E-P26-IN-LSZH-PK-100 | Hyperline Кабель витая пара, экранированная F/UTP, категория 5e, 4 пары (26 AWG), многожильный (patch), экран - фольга, LSZH, нг(А)-HF, –20°C – +75°C, розовый | Заказная | упак | 5851 | 11.66% | 6533 | 4681 | 5226 | 110 | 96
243621 | FUTP4-C5E-P26-IN-LSZH-RD-100 | Hyperline Кабель витая пара, экранированная F/UTP, категория 5e, 4 пары (26 AWG), многожильный (patch), экран - фольга, LSZH, нг(А)-HF, –20°C – +75°C, красный | Склад | упак | 5851 | 11.66% | 6533 | 4681 | 5226 | 110 | 96
243618 | FUTP4-C5E-P26-IN-LSZH-WH-100 | Hyperline Кабель витая пара, экранированная F/UTP, категория 5e, 4 пары (26 AWG), многожильный (patch), экран - фольга, LSZH, нг(А)-HF, –20°C – +75°C, белый | Склад | упак | 5851 | 11.66% | 6533 | 4681 | 5226 | 110 | 96
243617 | FUTP4-C5E-P26-IN-LSZH-YL-100 | Hyperline Кабель витая пара, экранированная F/UTP, категория 5e, 4 пары (26 AWG), многожильный (patch), экран - фольга, LSZH, нг(А)-HF, –20°C – +75°C, желтый | Склад | упак | 5851 | 11.66% | 6533 | 4681 | 5226 | 110 | 96
236861 | FUTP4-C5E-P26-IN-LSZH-BK-305 | Hyperline Кабель витая пара, экранированная F/UTP, категория 5e, 4 пары (26 AWG), многожильный (patch), экран - фольга, LSZH, нг(А)-HF, –20°C – +75°C, черный | Заказная | упак | 17447 | 11.69% | 19487 | 13958 | 15590 | 110 | 45
236862 | FUTP4-C5E-P26-IN-LSZH-BL-305 | Hyperline Кабель витая пара, экранированная F/UTP, категория 5e, 4 пары (26 AWG), многожильный (patch), экран - фольга, LSZH, нг(А)-HF, –20°C – +75°C, синий | Заказная | упак | 17447 | 11.69% | 19487 | 13958 | 15590 | 110 | 45
236863 | FUTP4-C5E-P26-IN-LSZH-GN-305 | Hyperline Кабель витая пара, экранированная F/UTP, категория 5e, 4 пары (26 AWG), многожильный (patch), экран - фольга, LSZH, нг(А)-HF, –20°C – +75°C, зеленый | Заказная | упак | 17447 | 11.69% | 19487 | 13958 | 15590 | 110 | 45
236282 | FUTP4-C5E-P26-IN-LSZH-GY-305 | Hyperline Кабель витая пара, экранированная F/UTP, категория 5e, 4 пары (26 AWG), многожильный (patch), экран - фольга, LSZH, нг(А)-HF, –20°C – +75°C, серый | Заказная | упак | 17447 | 11.69% | 19487 | 13958 | 15590 | 110 | 45
444642 | FUTP4-C5E-P26-IN-LSZH-PK-305 | Hyperline Кабель витая пара, экранированная F/UTP, категория 5e, 4 пары (26 AWG), многожильный (patch), экран - фольга, LSZH, нг(А)-HF, –20°C – +75°C, розовый | Заказная | упак | 17447 | 11.69% | 19487 | 13958 | 15590 | 110 | 45
236864 | FUTP4-C5E-P26-IN-LSZH-RD-305 | Hyperline Кабель витая пара, экранированная F/UTP, категория 5e, 4 пары (26 AWG), многожильный (patch), экран - фольга, LSZH, нг(А)-HF, –20°C – +75°C, красный | Заказная | упак | 17447 | 11.69% | 19487 | 13958 | 15590 | 110 | 45
236865 | FUTP4-C5E-P26-IN-LSZH-WH-305 | Hyperline Кабель витая пара, экранированная F/UTP, категория 5e, 4 пары (26 AWG), многожильный (patch), экран - фольга, LSZH, нг(А)-HF, –20°C – +75°C, белый | Заказная | упак | 17447 | 11.69% | 19487 | 13958 | 15590 | 110 | 45
237170 | FUTP4-C5E-P26-IN-LSZH-OR-305 | Hyperline Кабель витая пара, экранированная F/UTP, категория 5e, 4 пары (26 AWG), многожильный (patch), экран - фольга, LSZH, нг(А)-HF, –20°C– +75°C, оранжевый | Заказная | упак | 17447 | 11.69% | 19487 | 13958 | 15590 | 110 | 45
236866 | FUTP4-C5E-P26-IN-LSZH-YL-305 | Hyperline Кабель витая пара, экранированная F/UTP, категория 5e, 4 пары (26 AWG), многожильный (patch), экран - фольга, LSZH, нг(А)-HF, –20°C – +75°C, желтый | Заказная | упак | 17447 | 11.69% | 19487 | 13958 | 15590 | 110 | 45
444634 | SFUTP4-C5E-S24-IN-PVC-BK-305 | Hyperline Кабель витая пара SF/UTP, категория 5e, 4 пары(24 AWG), одножильный(solid), экран - фольга + медная оплетка, PVC, –20°C – +75°C, черный - гарантия:15 лет компонентная; 25 лет системная | Заказная | упак | 27313 | 11.5% | 30455 | 21850 | 24364 | 110 | 36
392840 | SFUTP4-C5E-S24-IN-PVC-BL-305 | Hyperline Кабель витая пара SF/UTP, категория 5e, 4 пары(24 AWG), одножильный(solid), экран - фольга + медная оплетка, PVC, –20°C – +75°C, синий - гарантия:15 лет компонентная; 25 лет системная | Заказная | упак | 27313 | 11.5% | 30455 | 21850 | 24364 | 110 | 36
444635 | SFUTP4-C5E-S24-IN-PVC-GN-305 | Hyperline Кабель витая пара SF/UTP, категория 5e, 4 пары(24 AWG), одножильный(solid), экран - фольга + медная оплетка, PVC, –20°C – +75°C, зеленый - гарантия:15 лет компонентная; 25 лет системная | Заказная | упак | 27313 | 11.5% | 30455 | 21850 | 24364 | 110 | 36
47909 | SFUTP4-C5E-S24-IN-PVC-GY-305 | Hyperline Кабель витая пара SF/UTP, категория 5e, 4 пары(24 AWG), одножильный(solid), экран - фольга + медная оплетка, PVC, –20°C – +75°C, серый - гарантия:15 лет компонентная; 25 лет системная | Заказная | упак | 27313 | 11.5% | 30455 | 21850 | 24364 | 110 | 36
444637 | SFUTP4-C5E-S24-IN-PVC-OR-305 | Hyperline Кабель витая пара SF/UTP, категория 5e, 4 пары(24 AWG), одножильный(solid), экран - фольга + медная оплетка, PVC, –20°C – +75°C, оранжевый - гарантия:15 лет компонентная; 25 лет системная | Заказная | упак | 27313 | 11.5% | 30455 | 21850 | 24364 | 110 | 36
444640 | SFUTP4-C5E-S24-IN-PVC-PK-305 | Hyperline Кабель витая пара SF/UTP, категория 5e, 4 пары(24 AWG), одножильный(solid), экран - фольга + медная оплетка, PVC, –20°C – +75°C, розовый - гарантия:15 лет компонентная; 25 лет системная | Заказная | упак | 27313 | 11.5% | 30455 | 21850 | 24364 | 110 | 36
444636 | SFUTP4-C5E-S24-IN-PVC-RD-305 | Hyperline Кабель витая пара SF/UTP, категория 5e, 4 пары(24 AWG), одножильный(solid), экран - фольга + медная оплетка, PVC, –20°C – +75°C, красный - гарантия:15 лет компонентная; 25 лет системная | Заказная | упак | 27313 | 11.5% | 30455 | 21850 | 24364 | 110 | 36
444639 | SFUTP4-C5E-S24-IN-PVC-WH-305 | Hyperline Кабель витая пара SF/UTP, категория 5e, 4 пары(24 AWG), одножильный(solid), экран - фольга + медная оплетка, PVC, –20°C – +75°C, белый - гарантия:15 лет компонентная; 25 лет системная | Заказная | упак | 27313 | 11.5% | 30455 | 21850 | 24364 | 110 | 36
444638 | SFUTP4-C5E-S24-IN-PVC-YL-305 | Hyperline Кабель витая пара SF/UTP, категория 5e, 4 пары(24 AWG), одножильный(solid), экран - фольга + медная оплетка, PVC, –20°C – +75°C, желтый - гарантия:15 лет компонентная; 25 лет системная | Заказная | упак | 27313 | 11.5% | 30455 | 21850 | 24364 | 110 | 36
444627 | SFUTP4-C5E-S24-IN-LSZH-BK-305 | Hyperline Кабель витая пара SF/UTP, категория 5e, 4 пары (24 AWG), одножильный (solid), экран - фольга + медная оплетка, LSZH, –20°C – +75°C, черный - гарантия:15 лет компонентная, 25 лет системная | Заказная | упак | 28558 | 15.03% | 32850 | 22846 | 26280 | 110 | 36
444628 | SFUTP4-C5E-S24-IN-LSZH-BL-305 | Hyperline Кабель витая пара SF/UTP, категория 5e, 4 пары (24 AWG), одножильный (solid), экран - фольга + медная оплетка, LSZH, –20°C – +75°C, синий - гарантия:15 лет компонентная, 25 лет системная | Заказная | упак | 28558 | 15.03% | 32850 | 22846 | 26280 | 110 | 36
444629 | SFUTP4-C5E-S24-IN-LSZH-GN-305 | Hyperline Кабель витая пара SF/UTP, категория 5e, 4 пары (24 AWG), одножильный (solid), экран - фольга + медная оплетка, LSZH, –20°C – +75°C, зеленый - гарантия:15 лет компонентная, 25 лет системная | Заказная | упак | 28558 | 15.03% | 32850 | 22846 | 26280 | 110 | 36
246264 | SFUTP4-C5E-S24-IN-LSZH-GY-305 | Hyperline Кабель витая пара SF/UTP, категория 5e, 4 пары (24 AWG), одножильный (solid), экран - фольга + медная оплетка, LSZH, –20°C – +75°C, серый - гарантия:15 лет компонентная, 25 лет системная | Склад | упак | 28558 | 15.03% | 32850 | 22846 | 26280 | 110 | 36
444633 | SFUTP4-C5E-S24-IN-LSZH-PK-305 | Hyperline Кабель витая пара SF/UTP, категория 5e, 4 пары (24 AWG), одножильный (solid), экран - фольга + медная оплетка, LSZH, –20°C – +75°C, розовый - гарантия:15 лет компонентная, 25 лет системная | Заказная | упак | 28558 | 15.03% | 32850 | 22846 | 26280 | 110 | 36
376326 | SFUTP4-C5E-S24-IN-LSZH-OR-305 | Hyperline Кабель витая пара SF/UTP, категория 5e, 4 пары (24 AWG), одножильный (solid), экран - фольга + медная оплетка, LSZH, –20°C – +75°C, оранжевый - гарантия:15 лет компонентная, 25 лет системная | Заказная | упак | 28558 | 15.03% | 32850 | 22846 | 26280 | 110 | 36
444630 | SFUTP4-C5E-S24-IN-LSZH-RD-305 | Hyperline Кабель витая пара SF/UTP, категория 5e, 4 пары (24 AWG), одножильный (solid), экран - фольга + медная оплетка, LSZH, –20°C – +75°C, красный - гарантия:15 лет компонентная, 25 лет системная | Заказная | упак | 28558 | 15.03% | 32850 | 22846 | 26280 | 110 | 36
444631 | SFUTP4-C5E-S24-IN-LSZH-WH-305 | Hyperline Кабель витая пара SF/UTP, категория 5e, 4 пары (24 AWG), одножильный (solid), экран - фольга + медная оплетка, LSZH, –20°C – +75°C, белый - гарантия:15 лет компонентная, 25 лет системная | Заказная | упак | 28558 | 15.03% | 32850 | 22846 | 26280 | 110 | 36
444632 | SFUTP4-C5E-S24-IN-LSZH-YL-305 | Hyperline Кабель витая пара SF/UTP, категория 5e, 4 пары (24 AWG), одножильный (solid), экран - фольга + медная оплетка, LSZH, –20°C – +75°C, желтый - гарантия:15 лет компонентная, 25 лет системная | Заказная | упак | 28558 | 15.03% | 32850 | 22846 | 26280 | 110 | 36
445025 | SFUTP4-C5E-P26-IN-PVC-BK-305 | Hyperline Кабель витая пара, экранированная SF/UTP, категория 5e, 4 пары (26 AWG), многожильный (patch), экран - фольга + медная оплетка, PVC, –20°C – +75°C, черный | Заказная | упак | 26596 | 11.67% | 29701 | 21277 | 23761 | 110 | 33
445026 | SFUTP4-C5E-P26-IN-PVC-BL-305 | Hyperline Кабель витая пара, экранированная SF/UTP, категория 5e, 4 пары (26 AWG), многожильный (patch), экран - фольга + медная оплетка, PVC, –20°C – +75°C, синий | Заказная | упак | 26596 | 11.67% | 29701 | 21277 | 23761 | 110 | 33
445027 | SFUTP4-C5E-P26-IN-PVC-GN-305 | Hyperline Кабель витая пара, экранированная SF/UTP, категория 5e, 4 пары (26 AWG), многожильный (patch), экран - фольга + медная оплетка, PVC, –20°C – +75°C, зеленый | Заказная | упак | 26596 | 11.67% | 29701 | 21277 | 23761 | 110 | 33
236292 | SFUTP4-C5E-P26-IN-PVC-GY-305 | Hyperline Кабель витая пара, экранированная SF/UTP, категория 5e, 4 пары (26 AWG), многожильный (patch), экран - фольга + медная оплетка, PVC, –20°C – +75°C, серый | Заказная | упак | 26596 | 11.67% | 29701 | 21277 | 23761 | 110 | 33
445028 | SFUTP4-C5E-P26-IN-PVC-OR-305 | Hyperline Кабель витая пара, экранированная SF/UTP, категория 5e, 4 пары (26 AWG), многожильный (patch), экран - фольга + медная оплетка, PVC, –20°C – +75°C, оранжевый | Заказная | упак | 26596 | 11.67% | 29701 | 21277 | 23761 | 110 | 33
445032 | SFUTP4-C5E-P26-IN-PVC-PK-305 | Hyperline Кабель витая пара, экранированная SF/UTP, категория 5e, 4 пары (26 AWG), многожильный (patch), экран - фольга + медная оплетка, PVC, –20°C – +75°C, розовый | Заказная | упак | 26596 | 11.67% | 29701 | 21277 | 23761 | 110 | 33
445029 | SFUTP4-C5E-P26-IN-PVC-RD-305 | Hyperline Кабель витая пара, экранированная SF/UTP, категория 5e, 4 пары (26 AWG), многожильный (patch), экран - фольга + медная оплетка, PVC, –20°C – +75°C, красный | Заказная | упак | 26596 | 11.67% | 29701 | 21277 | 23761 | 110 | 33
445030 | SFUTP4-C5E-P26-IN-PVC-WH-305 | Hyperline Кабель витая пара, экранированная SF/UTP, категория 5e, 4 пары (26 AWG), многожильный (patch), экран - фольга + медная оплетка, PVC, –20°C – +75°C, белый | Заказная | упак | 26596 | 11.67% | 29701 | 21277 | 23761 | 110 | 33
445031 | SFUTP4-C5E-P26-IN-PVC-YL-305 | Hyperline Кабель витая пара, экранированная SF/UTP, категория 5e, 4 пары (26 AWG), многожильный (patch), экран - фольга + медная оплетка, PVC, –20°C – +75°C, желтый | Заказная | упак | 26596 | 11.67% | 29701 | 21277 | 23761 | 110 | 33
445017 | SFUTP4-C5E-P26-IN-LSZH-BK-305 | Hyperline Кабель витая пара, экранированная SF/UTP, категория 5e, 4 пары (26 AWG), многожильный (patch), экран-фольга+мед. оплетка, LSZH, –20°C–+75°C, черный | Заказная | упак | 27626 | 11.5% | 30803 | 22101 | 24642 | 110 | 33
445018 | SFUTP4-C5E-P26-IN-LSZH-BL-305 | Hyperline Кабель витая пара, экранированная SF/UTP, категория 5e, 4 пары (26 AWG), многожильный (patch), экран-фольга+мед. оплетка, LSZH, –20°C–+75°C, синий | Заказная | упак | 27626 | 11.5% | 30803 | 22101 | 24642 | 110 | 33
445019 | SFUTP4-C5E-P26-IN-LSZH-GN-305 | Hyperline Кабель витая пара, экранированная SF/UTP, категория 5e, 4 пары (26 AWG), многожильный (patch), экран-фольга+мед. оплетка, LSZH, –20°C–+75°C, зеленый | Заказная | упак | 27626 | 11.5% | 30803 | 22101 | 24642 | 110 | 33
236293 | SFUTP4-C5E-P26-IN-LSZH-GY-305 | Hyperline Кабель витая пара, экранированная SF/UTP, категория 5e, 4 пары (26 AWG), многожильный (patch), экран-фольга+мед. оплетка, LSZH, –20°C–+75°C, серый | Склад | упак | 26913 | 11.52% | 30013 | 21530 | 24010 | 110 | 33
445020 | SFUTP4-C5E-P26-IN-LSZH-OR-305 | Hyperline Кабель витая пара, экранированная SF/UTP, категория 5e, 4 пары (26 AWG), многожильный (patch), экран-фольга+мед. оплетка, LSZH, –20°C–+75°C, оранжевый | Заказная | упак | 27626 | 11.5% | 30803 | 22101 | 24642 | 110 | 33
445024 | SFUTP4-C5E-P26-IN-LSZH-PK-305 | Hyperline Кабель витая пара, экранированная SF/UTP, категория 5e, 4 пары (26 AWG), многожильный (patch), экран-фольга+мед. оплетка, LSZH, –20°C–+75°C, розовый | Заказная | упак | 27626 | 11.5% | 30803 | 22101 | 24642 | 110 | 33
445021 | SFUTP4-C5E-P26-IN-LSZH-RD-305 | Hyperline Кабель витая пара, экранированная SF/UTP, категория 5e, 4 пары (26 AWG), многожильный (patch), экран-фольга+мед. оплетка, LSZH, –20°C–+75°C, красный | Заказная | упак | 27626 | 11.5% | 30803 | 22101 | 24642 | 110 | 33
445022 | SFUTP4-C5E-P26-IN-LSZH-WH-305 | Hyperline Кабель витая пара, экранированная SF/UTP, категория 5e, 4 пары (26 AWG), многожильный (patch), экран-фольга+мед. оплетка, LSZH, –20°C–+75°C, белый | Заказная | упак | 27626 | 11.5% | 30803 | 22101 | 24642 | 110 | 33
445023 | SFUTP4-C5E-P26-IN-LSZH-YL-305 | Hyperline Кабель витая пара, экранированная SF/UTP, категория 5e, 4 пары (26 AWG), многожильный (patch), экран-фольга+мед. оплетка, LSZH, –20°C–+75°C, желтый | Заказная | упак | 27626 | 11.5% | 30803 | 22101 | 24642 | 110 | 33
категория 6
443521 | UUTP4-C6-S23-IN-PVC-BK-305 | Hyperline Кабель витая пара, неэкранированная U/UTP, категория 6, 4 пары (23 AWG), одножильный (solid), с разделителем, PVC, –20°C – +75°C, черный - гарантия: 15 лет компонентная, 25 лет системная | Заказная | упак | 19735 | 11.64% | 22032 | 15788 | 17626 | 110 | 30
42049 | UUTP4-C6-S23-IN-PVC-BL-305 | Hyperline Кабель витая пара, неэкранированная U/UTP, категория 6, 4 пары (23 AWG), одножильный (solid), с разделителем, PVC, –20°C – +75°C, синий - гарантия: 15 лет компонентная, 25 лет системная | Склад | упак | 19735 | 11.64% | 22032 | 15788 | 17626 | 110 | 30
443522 | UUTP4-C6-S23-IN-PVC-GN-305 | Hyperline Кабель витая пара, неэкранированная U/UTP, категория 6, 4 пары (23 AWG), одножильный (solid), с разделителем, PVC, –20°C – +75°C, зеленый - гарантия: 15 лет компонентная, 25 лет системная | Заказная | упак | 19735 | 11.64% | 22032 | 15788 | 17626 | 110 | 30
42047 | UUTP4-C6-S23-IN-PVC-GY-305 | Hyperline Кабель витая пара, неэкранированная U/UTP, категория 6, 4 пары (23 AWG), одножильный (solid), с разделителем, PVC, –20°C – +75°C, серый - гарантия: 15 лет компонентная, 25 лет системная | Склад | упак | 19735 | 11.64% | 22032 | 15788 | 17626 | 110 | 30
443523 | UUTP4-C6-S23-IN-PVC-OR-305 | Hyperline Кабель витая пара, неэкранированная U/UTP, категория 6, 4 пары (23 AWG), одножильный (solid), с разделителем, PVC, –20°C – +75°C, оранжевый - гарантия: 15 лет компонентная, 25 лет системная | Заказная | упак | 19735 | 11.64% | 22032 | 15788 | 17626 | 110 | 30
444307 | UUTP4-C6-S23-IN-PVC-PK-305 | Hyperline Кабель витая пара, неэкранированная U/UTP, категория 6, 4 пары (23 AWG), одножильный (solid), с разделителем, PVC, –20°C – +75°C, розовый - гарантия: 15 лет компонентная, 25 лет системная | Заказная | упак | 19735 | 11.64% | 22032 | 15788 | 17626 | 110 | 30
443524 | UUTP4-C6-S23-IN-PVC-RD-305 | Hyperline Кабель витая пара, неэкранированная U/UTP, категория 6, 4 пары (23 AWG), одножильный (solid), с разделителем, PVC, –20°C – +75°C, красный - гарантия: 15 лет компонентная, 25 лет системная | Заказная | упак | 19735 | 11.64% | 22032 | 15788 | 17626 | 110 | 30
443525 | UUTP4-C6-S23-IN-PVC-WH-305 | Hyperline Кабель витая пара, неэкранированная U/UTP, категория 6, 4 пары (23 AWG), одножильный (solid), с разделителем, PVC, –20°C – +75°C, белый - гарантия: 15 лет компонентная, 25 лет системная | Заказная | упак | 19735 | 11.64% | 22032 | 15788 | 17626 | 110 | 30
443526 | UUTP4-C6-S23-IN-PVC-YL-305 | Hyperline Кабель витая пара, неэкранированная U/UTP, категория 6, 4 пары (23 AWG), одножильный (solid), с разделителем, PVC, –20°C – +75°C, желтый - гарантия: 15 лет компонентная, 25 лет системная | Заказная | упак | 19735 | 11.64% | 22032 | 15788 | 17626 | 110 | 30
273519 | UUTP4-C6-S23-IN-LSZH-BK-100 | Hyperline Кабель витая пара U/UTP, категория 6, 4 пары (23 AWG), одножильный (solid), с разделителем, LSZH, нг(А)-HF, –20°C – +75°C, черный - гарантия:15 лет компонентная, 25 лет системная | Заказная | упак | 6975 | 14.7% | 8000 | 5580 | 6400 | 110 | 96
273521 | UUTP4-C6-S23-IN-LSZH-BL-100 | Hyperline Кабель витая пара U/UTP, категория 6, 4 пары (23 AWG), одножильный (solid), с разделителем, LSZH, нг(А)-HF, –20°C – +75°C, синий - гарантия:15 лет компонентная, 25 лет системная | Заказная | упак | 6975 | 14.7% | 8000 | 5580 | 6400 | 110 | 96
273522 | UUTP4-C6-S23-IN-LSZH-GN-100 | Hyperline Кабель витая пара U/UTP, категория 6, 4 пары (23 AWG), одножильный (solid), с разделителем, LSZH, нг(А)-HF, –20°C – +75°C, зеленый - гарантия:15 лет компонентная, 25 лет системная | Заказная | упак | 6975 | 14.7% | 8000 | 5580 | 6400 | 110 | 96
273515 | UUTP4-C6-S23-IN-LSZH-GY-100 | Hyperline Кабель витая пара U/UTP, категория 6, 4 пары (23 AWG), одножильный (solid), с разделителем, LSZH, нг(А)-HF, –20°C – +75°C, серый - гарантия:15 лет компонентная, 25 лет системная | Заказная | упак | 6975 | 14.7% | 8000 | 5580 | 6400 | 110 | 96
273523 | UUTP4-C6-S23-IN-LSZH-OR-100 | Hyperline Кабель витая пара U/UTP, категория 6, 4 пары (23 AWG), одножильный (solid), с разделителем, LSZH, нг(А)-HF, –20°C – +75°C, оранжевый - гарантия:15 лет компонентная, 25 лет системная | Заказная | упак | 6975 | 14.7% | 8000 | 5580 | 6400 | 110 | 96
444305 | UUTP4-C6-S23-IN-LSZH-PK-100 | Hyperline Кабель витая пара U/UTP, категория 6, 4 пары (23 AWG), одножильный (solid), с разделителем, LSZH, нг(А)-HF, –20°C – +75°C, розовый - гарантия:15 лет компонентная, 25 лет системная | Заказная | упак | 6975 | 14.7% | 8000 | 5580 | 6400 | 110 | 96
273524 | UUTP4-C6-S23-IN-LSZH-RD-100 | Hyperline Кабель витая пара U/UTP, категория 6, 4 пары (23 AWG), одножильный (solid), с разделителем, LSZH, нг(А)-HF, –20°C – +75°C, красный - гарантия:15 лет компонентная, 25 лет системная | Заказная | упак | 6975 | 14.7% | 8000 | 5580 | 6400 | 110 | 96
273520 | UUTP4-C6-S23-IN-LSZH-WH-100 | Hyperline Кабель витая пара U/UTP, категория 6, 4 пары (23 AWG), одножильный (solid), с разделителем, LSZH, нг(А)-HF, –20°C – +75°C, белый - гарантия:15 лет компонентная, 25 лет системная | Заказная | упак | 6975 | 14.7% | 8000 | 5580 | 6400 | 110 | 96
273525 | UUTP4-C6-S23-IN-LSZH-YL-100 | Hyperline Кабель витая пара U/UTP, категория 6, 4 пары (23 AWG), одножильный (solid), с разделителем, LSZH, нг(А)-HF, –20°C – +75°C, желтый - гарантия:15 лет компонентная, 25 лет системная | Заказная | упак | 6975 | 14.7% | 8000 | 5580 | 6400 | 110 | 96
251951 | UUTP4-C6-S23-IN-LSZH-BK-305 | Hyperline Кабель витая пара U/UTP, категория 6, 4 пары (23 AWG), одножильный (solid), с разделителем, LSZH, нг(А)-HF, –20°C – +75°C, черный - гарантия:15 лет компонентная, 25 лет системная | Заказная | упак | 20341 | 14.55% | 23300 | 16273 | 18640 | 110 | 30
251947 | UUTP4-C6-S23-IN-LSZH-BL-305 | Hyperline Кабель витая пара U/UTP, категория 6, 4 пары (23 AWG), одножильный (solid), с разделителем, LSZH, нг(А)-HF, –20°C – +75°C, синий - гарантия:15 лет компонентная, 25 лет системная | Заказная | упак | 20341 | 14.55% | 23300 | 16273 | 18640 | 110 | 30
251946 | UUTP4-C6-S23-IN-LSZH-GN-305 | Hyperline Кабель витая пара U/UTP, категория 6, 4 пары (23 AWG), одножильный (solid), с разделителем, LSZH, нг(А)-HF, –20°C – +75°C, зеленый - гарантия:15 лет компонентная, 25 лет системная | Заказная | упак | 20341 | 14.55% | 23300 | 16273 | 18640 | 110 | 30
42048 | UUTP4-C6-S23-IN-LSZH-GY-305 | Hyperline Кабель витая пара U/UTP, категория 6, 4 пары (23 AWG), одножильный (solid), с разделителем, LSZH, нг(А)-HF, –20°C – +75°C, серый - гарантия: 15 лет компонентная, 25 лет системная | Склад | упак | 20341 | 14.55% | 23300 | 16273 | 18640 | 110 | 30
444306 | UUTP4-C6-S23-IN-LSZH-PK-305 | Hyperline Кабель витая пара U/UTP, категория 6, 4 пары (23 AWG), одножильный (solid), с разделителем, LSZH, нг(А)-HF, –20°C – +75°C, розовый - гарантия: 15 лет компонентная, 25 лет системная | Заказная | упак | 20341 | 14.55% | 23300 | 16273 | 18640 | 110 | 30
47461 | UUTP4-C6-S23-IN-LSZH-OR-305 | Hyperline Кабель витая пара U/UTP, категория 6, 4 пары (23 AWG), одножильный (solid), с разделителем, LSZH, нг(А)-HF, –20°C – +75°C, оранжевый - гарантия:15 лет компонентная, 25 лет системная | Склад | упак | 20341 | 14.55% | 23300 | 16273 | 18640 | 110 | 30
251945 | UUTP4-C6-S23-IN-LSZH-RD-305 | Hyperline Кабель витая пара U/UTP, категория 6, 4 пары (23 AWG), одножильный (solid), с разделителем, LSZH, нг(А)-HF, –20°C – +75°C, красный - гарантия: 15 лет компонентная, 25 лет системная | Заказная | упак | 20341 | 14.55% | 23300 | 16273 | 18640 | 110 | 30
251949 | UUTP4-C6-S23-IN-LSZH-WH-305 | Hyperline Кабель витая пара U/UTP, категория 6, 4 пары (23 AWG), одножильный (solid), с разделителем, LSZH, нг(А)-HF, –20°C – +75°C, белый - гарантия:15 лет компонентная, 25 лет системная | Заказная | упак | 20341 | 14.55% | 23300 | 16273 | 18640 | 110 | 30
251950 | UUTP4-C6-S23-IN-LSZH-YL-305 | Hyperline Кабель витая пара U/UTP, категория 6, 4 пары (23 AWG), одножильный (solid), с разделителем, LSZH, нг(А)-HF, –20°C – +75°C, желтый - гарантия:15 лет компонентная; 25 лет системная | Заказная | упак | 20341 | 14.55% | 23300 | 16273 | 18640 | 110 | 30
404361 | UFTP4-C6-S23-IN-LSZH-BL-500 | Hyperline Кабель витая пара, экранир. U/FTP, кат. 6, 4 пары (23 AWG), одножил. (solid), кажд.пара в фольге, LSZH, нг(А)-HF, –20°C–+60°C, синий-гарантия: 15 лет компон., 25 лет системная | Заказная | упак | 43640 | 11.32% | 48580 | 34912 | 38864 | 110 | 27
445090 | UFTP4-C6-S23-IN-LSZH-BK-500 | Hyperline Кабель витая пара, экранир. U/FTP, кат. 6, 4 пары (23 AWG), одножил. (solid), кажд.пара в фольге, LSZH, нг(А)-HF, –20°C–+60°C, черный-гарантия: 15 лет компон., 25 лет системная | Заказная | упак | 43640 | 11.32% | 48580 | 34912 | 38864 | 110 | 27
445091 | UFTP4-C6-S23-IN-LSZH-GN-500 | Hyperline Кабель витая пара, экранир. U/FTP, кат. 6, 4 пары (23 AWG), одножил. (solid), кажд.пара в фольге, LSZH, нг(А)-HF, –20°C–+60°C, зеленый-гарантия: 15 лет компон., 25 лет системная | Заказная | упак | 43640 | 11.32% | 48580 | 34912 | 38864 | 110 | 27
47958 | UFTP4-C6-S23-IN-LSZH-GY-500 | Hyperline Кабель витая пара, экранир. U/FTP, кат. 6, 4 пары (23 AWG), одножил. (solid), кажд.пара в фольге, LSZH, нг(А)-HF, –20°C–+60°C, серый-гарантия: 15 лет компон., 25 лет системная | Склад | упак | 43640 | 14.24% | 49854 | 34912 | 39883 | 110 | 27
445092 | UFTP4-C6-S23-IN-LSZH-OR-500 | Hyperline Кабель витая пара, экранир. U/FTP, кат. 6, 4 пары (23 AWG), одножил. (solid), кажд.пара в фольге, LSZH, нг(А)-HF, –20°C–+60°C, оранжевый-гарантия: 15 лет компон., 25 лет системная | Заказная | упак | 43640 | 11.32% | 48580 | 34912 | 38864 | 110 | 27
445096 | UFTP4-C6-S23-IN-LSZH-PK-500 | Hyperline Кабель витая пара, экранир. U/FTP, кат. 6, 4 пары (23 AWG), одножил. (solid), кажд.пара в фольге, LSZH, нг(А)-HF, –20°C–+60°C, розовый-гарантия: 15 лет компон., 25 лет системная | Заказная | упак | 43640 | 11.32% | 48580 | 34912 | 38864 | 110 | 27
445093 | UFTP4-C6-S23-IN-LSZH-RD-500 | Hyperline Кабель витая пара, экранир. U/FTP, кат. 6, 4 пары (23 AWG), одножил. (solid), кажд.пара в фольге, LSZH, нг(А)-HF, –20°C–+60°C, красный-гарантия: 15 лет компон., 25 лет системная | Заказная | упак | 43640 | 11.32% | 48580 | 34912 | 38864 | 110 | 27
445094 | UFTP4-C6-S23-IN-LSZH-WH-500 | Hyperline Кабель витая пара, экранир. U/FTP, кат. 6, 4 пары (23 AWG), одножил. (solid), кажд.пара в фольге, LSZH, нг(А)-HF, –20°C–+60°C, белый-гарантия: 15 лет компон., 25 лет системная | Заказная | упак | 43640 | 11.32% | 48580 | 34912 | 38864 | 110 | 27
445095 | UFTP4-C6-S23-IN-LSZH-YL-500 | Hyperline Кабель витая пара, экранир. U/FTP, кат. 6, 4 пары (23 AWG), одножил. (solid), кажд.пара в фольге, LSZH, нг(А)-HF, –20°C–+60°C, желтый-гарантия: 15 лет компон., 25 лет системная | Заказная | упак | 43640 | 11.32% | 48580 | 34912 | 38864 | 110 | 27
227933 | UUTP4-C6-S23-OUT-LSZH-BK-500 | Hyperline Кабель витая пара U/UTP,кат. 6, 4 пары(23 AWG), одножил.(solid),с разделителем,внешний, LSZH нг(А)-HF, -40°C – +75°C, черный - гарантия: 15 лет компонентная | Склад | упак | 32671 | 11.42% | 36402 | 26137 | 29122 | 110 | 27
227934 | UFTP4-C6-S23-OUT-LSZH-BK-500 | Hyperline Кабель витая пара U/FTP, кат. 6, 4 пары (23 AWG), одножильный (solid), фольгир. пары, внешний, LSZH нг(А)-HF, -40°C-+75°C, черный-гарантия: 15 лет компонентная | Склад | упак | 44624 | 11.31% | 49670 | 35699 | 39736 | 110 | 36
444309 | UUTP4-C6-P24-NCR-IN-PVC-BK-100 | Hyperline Кабель витая пара, неэкранированная U/UTP, категория 6, 4 пары (24 AWG), многожильный (patсh), без разделителя, PVC, нг(А)-HF, –5°C–+60°C, черный | Заказная | упак | 6064 | 11.38% | 6754 | 4851 | 5403 | 110 | 96
444310 | UUTP4-C6-P24-NCR-IN-PVC-BL-100 | Hyperline Кабель витая пара, неэкранированная U/UTP, категория 6, 4 пары (24 AWG), многожильный (patсh), без разделителя, PVC, нг(А)-HF, –5°C–+60°C, синий | Заказная | упак | 6064 | 11.38% | 6754 | 4851 | 5403 | 110 | 96
444314 | UUTP4-C6-P24-NCR-IN-PVC-GN-100 | Hyperline Кабель витая пара, неэкранированная U/UTP, категория 6, 4 пары (24 AWG), многожильный (patсh), без разделителя, PVC, нг(А)-HF, –5°C–+60°C, зеленый | Заказная | упак | 6064 | 11.38% | 6754 | 4851 | 5403 | 110 | 96
444315 | UUTP4-C6-P24-NCR-IN-PVC-GY-100 | Hyperline Кабель витая пара, неэкранированная U/UTP, категория 6, 4 пары (24 AWG), многожильный (patсh), без разделителя, PVC, нг(А)-HF, –5°C–+60°C, серый | Заказная | упак | 6064 | 11.38% | 6754 | 4851 | 5403 | 110 | 96
444316 | UUTP4-C6-P24-NCR-IN-PVC-OR-100 | Hyperline Кабель витая пара, неэкранированная U/UTP, категория 6, 4 пары (24 AWG), многожильный (patсh), без разделителя, PVC, нг(А)-HF, –5°C–+60°C, оранжевый | Заказная | упак | 6064 | 11.38% | 6754 | 4851 | 5403 | 110 | 96
444320 | UUTP4-C6-P24-NCR-IN-PVC-PK-100 | Hyperline Кабель витая пара, неэкранированная U/UTP, категория 6, 4 пары (24 AWG), многожильный (patсh), без разделителя, PVC, нг(А)-HF, –5°C–+60°C, розовый | Заказная | упак | 6064 | 11.38% | 6754 | 4851 | 5403 | 110 | 96
444317 | UUTP4-C6-P24-NCR-IN-PVC-RD-100 | Hyperline Кабель витая пара, неэкранированная U/UTP, категория 6, 4 пары (24 AWG), многожильный (patсh), без разделителя, PVC, нг(А)-HF, –5°C–+60°C, красный | Заказная | упак | 6064 | 11.38% | 6754 | 4851 | 5403 | 110 | 96
444318 | UUTP4-C6-P24-NCR-IN-PVC-WH-100 | Hyperline Кабель витая пара, неэкранированная U/UTP, категория 6, 4 пары (24 AWG), многожильный (patсh), без разделителя, PVC, нг(А)-HF, –5°C–+60°C, белый | Заказная | упак | 6064 | 11.38% | 6754 | 4851 | 5403 | 110 | 96
444319 | UUTP4-C6-P24-NCR-IN-PVC-YL-100 | Hyperline Кабель витая пара, неэкранированная U/UTP, категория 6, 4 пары (24 AWG), многожильный (patсh), без разделителя, PVC, нг(А)-HF, –5°C–+60°C, желтый | Заказная | упак | 6064 | 11.38% | 6754 | 4851 | 5403 | 110 | 96
236322 | UUTP4-C6-P24-NCR-IN-PVC-GY-305 | Hyperline Кабель витая пара, неэкранированная U/UTP, категория 6, 4 пары (24 AWG), многожильный (patсh), без разделителя, PVC, -20°С – +75°С, серый | Заказная | упак | 18723 | 11.38% | 20853 | 14978 | 16682 | 110 | 45
273526 | UUTP4-C6-P24-NCR-IN-LSZH-BK-100 | Hyperline Кабель витая пара, неэкранированная U/UTP, категория 6, 4 пары (24 AWG), многожильный (patсh), без разделителя, LSZH, нг(А)-HF, –20°C–+75°C, черный | Заказная | упак | 6980 | 11.43% | 7778 | 5584 | 6222 | 110 | 96
273528 | UUTP4-C6-P24-NCR-IN-LSZH-BL-100 | Hyperline Кабель витая пара, неэкранированная U/UTP, категория 6, 4 пары (24 AWG), многожильный (patсh), без разделителя, LSZH, нг(А)-HF, –20°C–+75°C, синий | Заказная | упак | 6980 | 11.43% | 7778 | 5584 | 6222 | 110 | 96
273529 | UUTP4-C6-P24-NCR-IN-LSZH-GN-100 | Hyperline Кабель витая пара, неэкранированная U/UTP, категория 6, 4 пары (24 AWG), многожильный (patсh), без разделителя, LSZH, нг(А)-HF, –20°C–+75°C, зеленый | Заказная | упак | 6980 | 11.43% | 7778 | 5584 | 6222 | 110 | 96
243616 | UUTP4-C6-P24-NCR-IN-LSZH-GY-100 | Hyperline Кабель витая пара, неэкранированная U/UTP, категория 6, 4 пары (24 AWG), многожильный (patсh), без разделителя, LSZH, нг(А)-HF, –20°C–+75°C, серый | Склад | упак | 6980 | 11.43% | 7778 | 5584 | 6222 | 110 | 96
273530 | UUTP4-C6-P24-NCR-IN-LSZH-OR-100 | Hyperline Кабель витая пара, неэкранированная U/UTP, категория 6, 4 пары (24 AWG), многожильный (patсh), без разделителя, LSZH, нг(А)-HF, –20°C–+75°C, оранжевый | Заказная | упак | 6980 | 11.43% | 7778 | 5584 | 6222 | 110 | 96
444308 | UUTP4-C6-P24-NCR-IN-LSZH-PK-100 | Hyperline Кабель витая пара, неэкранированная U/UTP, категория 6, 4 пары (24 AWG), многожильный (patсh), без разделителя, LSZH, нг(А)-HF, –20°C–+75°C, розовый | Заказная | упак | 6980 | 11.43% | 7778 | 5584 | 6222 | 110 | 96
273531 | UUTP4-C6-P24-NCR-IN-LSZH-RD-100 | Hyperline Кабель витая пара, неэкранированная U/UTP, категория 6, 4 пары (24 AWG), многожильный (patсh), без разделителя, LSZH, нг(А)-HF, –20°C–+75°C, красный | Заказная | упак | 6980 | 11.43% | 7778 | 5584 | 6222 | 110 | 96
273527 | UUTP4-C6-P24-NCR-IN-LSZH-WH-100 | Hyperline Кабель витая пара, неэкранированная U/UTP, категория 6, 4 пары (24 AWG), многожильный (patсh), без разделителя, LSZH, нг(А)-HF, –20°C–+75°C, белый | Заказная | упак | 6980 | 11.43% | 7778 | 5584 | 6222 | 110 | 96
273532 | UUTP4-C6-P24-NCR-IN-LSZH-YL-100 | Hyperline Кабель витая пара, неэкранированная U/UTP, категория 6, 4 пары (24 AWG), многожильный (patсh), без разделителя, LSZH, нг(А)-HF, –20°C–+75°C, желтый | Заказная | упак | 6980 | 11.43% | 7778 | 5584 | 6222 | 110 | 96
236323 | UUTP4-C6-P24-NCR-IN-LSZH-GY-305 | Hyperline Кабель витая пара, неэкранированная U/UTP, категория 6, 4 пары (24 AWG), многожильный (patсh), без разделителя, LSZH, нг(А)-HF, –20°C–+75°C, серый | Заказная | упак | 21192 | 11.43% | 23614 | 16954 | 18891 | 110 | 66
445074 | UFTP4-C6-P26-IN-LSZH-BK-100 | Hyperline Кабель витая пара, экранированная U/FTP, категория 6, 4 пары (26 AWG), многожильный (patch), каждая пара в фольге, LSZH, черный | Заказная | упак | 7309 | 11.34% | 8138 | 5847 | 6510 | 110 | 96
445075 | UFTP4-C6-P26-IN-LSZH-BL-100 | Hyperline Кабель витая пара, экранированная U/FTP, категория 6, 4 пары (26 AWG), многожильный (patch), каждая пара в фольге, LSZH, синий | Заказная | упак | 7309 | 11.34% | 8138 | 5847 | 6510 | 110 | 96
445076 | UFTP4-C6-P26-IN-LSZH-GN-100 | Hyperline Кабель витая пара, экранированная U/FTP, категория 6, 4 пары (26 AWG), многожильный (patch), каждая пара в фольге, LSZH, зеленый | Заказная | упак | 7309 | 11.34% | 8138 | 5847 | 6510 | 110 | 96
243627 | UFTP4-C6-P26-IN-LSZH-GY-100 | Hyperline Кабель витая пара, экранированная U/FTP, категория 6, 4 пары (26 AWG), многожильный (patch), каждая пара в фольге, LSZH, серый | Склад | упак | 7309 | 11.34% | 8138 | 5847 | 6510 | 110 | 96
445077 | UFTP4-C6-P26-IN-LSZH-OR-100 | Hyperline Кабель витая пара, экранированная U/FTP, категория 6, 4 пары (26 AWG), многожильный (patch), каждая пара в фольге, LSZH, оранжевый | Заказная | упак | 7309 | 11.34% | 8138 | 5847 | 6510 | 110 | 96
445081 | UFTP4-C6-P26-IN-LSZH-PK-100 | Hyperline Кабель витая пара, экранированная U/FTP, категория 6, 4 пары (26 AWG), многожильный (patch), каждая пара в фольге, LSZH, розовый | Заказная | упак | 7309 | 11.34% | 8138 | 5847 | 6510 | 110 | 96
445078 | UFTP4-C6-P26-IN-LSZH-RD-100 | Hyperline Кабель витая пара, экранированная U/FTP, категория 6, 4 пары (26 AWG), многожильный (patch), каждая пара в фольге, LSZH, красный | Заказная | упак | 7309 | 11.34% | 8138 | 5847 | 6510 | 110 | 96
445079 | UFTP4-C6-P26-IN-LSZH-WH-100 | Hyperline Кабель витая пара, экранированная U/FTP, категория 6, 4 пары (26 AWG), многожильный (patch), каждая пара в фольге, LSZH, белый | Заказная | упак | 7309 | 11.34% | 8138 | 5847 | 6510 | 110 | 96
445080 | UFTP4-C6-P26-IN-LSZH-YL-100 | Hyperline Кабель витая пара, экранированная U/FTP, категория 6, 4 пары (26 AWG), многожильный (patch), каждая пара в фольге, LSZH, желтый | Заказная | упак | 7309 | 11.34% | 8138 | 5847 | 6510 | 110 | 96
445082 | UFTP4-C6-P26-IN-LSZH-BK-500 | Hyperline Кабель витая пара, экранированная U/FTP, категория 6, 4 пары (26 AWG), многожильный (patch), каждая пара в фольге, LSZH, черный | Заказная | упак | 36401 | 11.35% | 40531 | 29121 | 32425 | 110 | 40
445083 | UFTP4-C6-P26-IN-LSZH-BL-500 | Hyperline Кабель витая пара, экранированная U/FTP, категория 6, 4 пары (26 AWG), многожильный (patch), каждая пара в фольге, LSZH, синий | Заказная | упак | 36401 | 11.35% | 40531 | 29121 | 32425 | 110 | 40
445084 | UFTP4-C6-P26-IN-LSZH-GN-500 | Hyperline Кабель витая пара, экранированная U/FTP, категория 6, 4 пары (26 AWG), многожильный (patch), каждая пара в фольге, LSZH, зеленый | Заказная | упак | 36401 | 11.35% | 40531 | 29121 | 32425 | 110 | 40
236303 | UFTP4-C6-P26-IN-LSZH-GY-500 | Hyperline Кабель витая пара, экранированная U/FTP, категория 6, 4 пары (26 AWG), многожильный (patch), каждая пара в фольге, LSZH, серый | Заказная | упак | 36401 | 11.35% | 40531 | 29121 | 32425 | 110 | 40
445085 | UFTP4-C6-P26-IN-LSZH-OR-500 | Hyperline Кабель витая пара, экранированная U/FTP, категория 6, 4 пары (26 AWG), многожильный (patch), каждая пара в фольге, LSZH, оранжевый | Заказная | упак | 36401 | 11.35% | 40531 | 29121 | 32425 | 110 | 40
445089 | UFTP4-C6-P26-IN-LSZH-PK-500 | Hyperline Кабель витая пара, экранированная U/FTP, категория 6, 4 пары (26 AWG), многожильный (patch), каждая пара в фольге, LSZH, розовый | Заказная | упак | 36401 | 11.35% | 40531 | 29121 | 32425 | 110 | 40
445086 | UFTP4-C6-P26-IN-LSZH-RD-500 | Hyperline Кабель витая пара, экранированная U/FTP, категория 6, 4 пары (26 AWG), многожильный (patch), каждая пара в фольге, LSZH, красный | Заказная | упак | 36401 | 11.35% | 40531 | 29121 | 32425 | 110 | 40
445087 | UFTP4-C6-P26-IN-LSZH-WH-500 | Hyperline Кабель витая пара, экранированная U/FTP, категория 6, 4 пары (26 AWG), многожильный (patch), каждая пара в фольге, LSZH, белый | Заказная | упак | 36401 | 11.35% | 40531 | 29121 | 32425 | 110 | 40
445088 | UFTP4-C6-P26-IN-LSZH-YL-500 | Hyperline Кабель витая пара, экранированная U/FTP, категория 6, 4 пары (26 AWG), многожильный (patch), каждая пара в фольге, LSZH, желтый | Заказная | упак | 36401 | 11.35% | 40531 | 29121 | 32425 | 110 | 40
445047 | SFUTP4-C6-P26-IN-LSZH-BK-500 | Hyperline Кабель витая пара, экранированная SF/UTP, категория 6, 4 пары (26 AWG), многожильный (patch), экран - фольга + медная оплетка, LSZH, черный | Заказная | упак | 44300 | 11.5% | 49395 | 35440 | 39516 | 110 | 40
445048 | SFUTP4-C6-P26-IN-LSZH-BL-500 | Hyperline Кабель витая пара, экранированная SF/UTP, категория 6, 4 пары (26 AWG), многожильный (patch), экран - фольга + медная оплетка, LSZH, синий | Заказная | упак | 44300 | 11.5% | 49395 | 35440 | 39516 | 110 | 40
445049 | SFUTP4-C6-P26-IN-LSZH-GN-500 | Hyperline Кабель витая пара, экранированная SF/UTP, категория 6, 4 пары (26 AWG), многожильный (patch), экран - фольга + медная оплетка, LSZH, зеленый | Заказная | упак | 44300 | 11.5% | 49395 | 35440 | 39516 | 110 | 40
236294 | SFUTP4-C6-P26-IN-LSZH-GY-500 | Hyperline Кабель витая пара, экранированная SF/UTP, категория 6, 4 пары (26 AWG), многожильный (patch), экран - фольга + медная оплетка, LSZH, серый | Склад | упак | 44300 | 11.5% | 49395 | 35440 | 39516 | 110 | 40
445050 | SFUTP4-C6-P26-IN-LSZH-OR-500 | Hyperline Кабель витая пара, экранированная SF/UTP, категория 6, 4 пары (26 AWG), многожильный (patch), экран - фольга + медная оплетка, LSZH, оранжевый | Заказная | упак | 44300 | 11.5% | 49395 | 35440 | 39516 | 110 | 40
445054 | SFUTP4-C6-P26-IN-LSZH-PK-500 | Hyperline Кабель витая пара, экранированная SF/UTP, категория 6, 4 пары (26 AWG), многожильный (patch), экран - фольга + медная оплетка, LSZH, розовый | Заказная | упак | 44300 | 11.5% | 49395 | 35440 | 39516 | 110 | 40
445051 | SFUTP4-C6-P26-IN-LSZH-RD-500 | Hyperline Кабель витая пара, экранированная SF/UTP, категория 6, 4 пары (26 AWG), многожильный (patch), экран - фольга + медная оплетка, LSZH, красный | Заказная | упак | 44300 | 11.5% | 49395 | 35440 | 39516 | 110 | 40
445052 | SFUTP4-C6-P26-IN-LSZH-WH-500 | Hyperline Кабель витая пара, экранированная SF/UTP, категория 6, 4 пары (26 AWG), многожильный (patch), экран - фольга + медная оплетка, LSZH, белый | Заказная | упак | 44300 | 11.5% | 49395 | 35440 | 39516 | 110 | 40
445053 | SFUTP4-C6-P26-IN-LSZH-YL-500 | Hyperline Кабель витая пара, экранированная SF/UTP, категория 6, 4 пары (26 AWG), многожильный (patch), экран - фольга + медная оплетка, LSZH, желтый | Заказная | упак | 44300 | 11.5% | 49395 | 35440 | 39516 | 110 | 40
Волоконно-оптический
внутренний
445332 | FO-DT-IN-9S-2-LSZH-YL | Hyperline Кабель волоконно-оптический 9/125 (SMF-28 Ultra) одномодовый, 2 волокна, плотное буферное покрытие (tight buffer) для внутренней прокладки, LSZH, нг(А)-HF, –40°C – +70°C, желтый | Заказная | м | 96 | 14.58% | 110 | 76.8 | 88 | 60 | 2000
388418 | FO-DT-IN-9S-4-LSZH-YL | Hyperline Кабель волоконно-оптический 9/125 (SMF-28 Ultra) одномодовый, 4 волокна, плотное буферное покрытие (tight buffer), для внутренней прокладки, LSZH, нг(А)-HF, –40°C – +70°C, желтый | Склад | м | 111 | 15.32% | 128 | 88.8 | 102 | 60 | 2000
388419 | FO-DT-IN-9S-8-LSZH-YL | Hyperline Кабель волоконно-оптический 9/125 (SMF-28 Ultra) одномодовый, 8 волокон, плотное буферное покрытие (tight buffer), для внутренней прокладки, LSZH, нг(А)-HF, –40°C – +70°C, желтый | Склад | м | 162 | 15.43% | 187 | 130 | 150 | 60 | 2000
388416 | FO-DT-IN-9S-12-LSZH-YL | Hyperline Кабель волоконно-оптический 9/125 (SMF-28 Ultra) одномодовый, 12 волокон, плотное буферное покрытие (tight buffer), для внутренней прокладки, LSZH, нг(А)-HF, –40°C – +70°C, желтый | Склад | м | 199 | 15.08% | 229 | 159 | 183 | 60 | 2000
388417 | FO-DT-IN-9S-16-LSZH-YL | Hyperline Кабель волоконно-оптический 9/125 (SMF-28 Ultra) одномодовый, 16 волокон, плотное буферное покрытие (tight buffer), для внутренней прокладки, LSZH, нг(А)-HF, –40°C – +70°C, желтый | Склад | м | 247 | 15.38% | 285 | 198 | 228 | 60 | 2000
393973 | FO-DT-IN-9S-24-LSZH-YL | Hyperline Кабель волоконно-оптический 9/125 (SMF-28 Ultra) одномодовый, 24 волокна, плотное буферное покрытие (tight buffer), для внутренней прокладки, LSZH, нг(А)-HF, –40°C – +70°C, желтый | Заказная | м | 355 | 15.49% | 410 | 284 | 328 | 60 | 2000
374262 | FO-DT-IN-62-2-LSZH-OR | Hyperline Кабель волоконно-оптический 62.5/125 (OM1) многомодовый, 2 волокна, плотное буферное покрытие (tight buffer), для внутренней прокладки, LSZH, нг(А)-HF, -40°C - +70°C, оранжевый | Заказная | м | 118 | 15.25% | 136 | 94.4 | 109 | 60 | 2000
388372 | FO-DT-IN-62-4-LSZH-OR | Hyperline Кабель волоконно-оптический 62.5/125 (ОМ1) многомодовый, 4 волокна, плотное буферное покрытие (tight buffer), для внутренней прокладки, LSZH, нг(А)-HF, -40°C - +70°C, оранжевый | Заказная | м | 155 | 15.48% | 179 | 124 | 143 | 60 | 2000
388374 | FO-DT-IN-62-8-LSZH-OR | Hyperline Кабель волоконно-оптический 62.5/125 (OM1) многомодовый, 8 волокон, плотное буферное покрытие (tight buffer), для внутренней прокладки, LSZH, нг(А)-HF, -40°C - +70°C, оранжевый | Заказная | м | 250 | 15.2% | 288 | 200 | 230 | 60 | 2000
388307 | FO-DT-IN-62-12-LSZH-OR | Hyperline Кабель волоконно-оптический 62.5/125 (OM1) многомодовый, 12 волокон, плотное буферное покрытие (tight buffer), для внутренней прокладки, LSZH, нг(А)-HF, -40°C - +70°C, оранжевый | Заказная | м | 330 | 15.45% | 381 | 264 | 305 | 60 | 2000
388308 | FO-DT-IN-62-16-LSZH-OR | Hyperline Кабель волоконно-оптический 62.5/125 (OM1) многомодовый, 16 волокон, плотное буферное покрытие (tight buffer), для внутренней прокладки, LSZH, нг(А)-HF, -40°C - +70°C, оранжевый | Заказная | м | 421 | 15.68% | 487 | 337 | 390 | 60 | 2000
445331 | FO-DT-IN-62-24-LSZH-OR | Hyperline Кабель волоконно-оптический 62.5/125 (OM1) многомодовый, 24 волокна, плотное буферное покрытие (tight buffer), для внутренней прокладки, LSZH, нг(А)-HF, –40°C – +70°C, оранжевый | Заказная | м | 617 | 15.56% | 713 | 494 | 570 | 60 | 2000
445324 | FO-DT-IN-50-2-LSZH-OR | Hyperline Кабель волоконно-оптический 50/125 (OM2) многомодовый, 2 волокна, tight buffer, для внутренней прокладки, LSZH, нг(А)-HF, –40°C – +70°C, оранжевый | Заказная | м | 108 | 14.81% | 124 | 86.4 | 99.2 | 60 | 2000
38692 | FO-DT-IN-50-4-LSZH-OR | Hyperline Кабель волоконно-оптический 50/125 (OM2) многомодовый, 4 волокна, плотное буферное покрытие (tight buffer), для внутренней прокладки, LSZH, нг(А)-HF, -40°C - +70°C, оранжевый | Склад | м | 156 | 16.67% | 182 | 125 | 146 | 60 | 2000
388306 | FO-DT-IN-50-8-LSZH-OR | Hyperline Кабель волоконно-оптический 50/125(OM2) многомодовый, 8 волокон, плотное буферное покрытие (tight buffer), для внутренней прокладки, LSZH, нг(А)-HF, -40°C - +70°C, оранжевый | Склад | м | 211 | 15.64% | 244 | 169 | 195 | 60 | 2000
388210 | FO-DT-IN-50-12-LSZH-OR | Hyperline Кабель волоконно-оптический 50/125 (OM2) многомодовый, 12 волокон, плотное буферное покрытие (tight buffer), для внутренней прокладки, LSZH, нг(А)-HF, -40°C - +70°C, оранжевый | Заказная | м | 272 | 15.44% | 314 | 218 | 251 | 60 | 2000
42414 | FO-DT-IN-50-24-LSZH-OR | Hyperline Кабель волоконно-оптический 50/125 (OM2) многомодовый, 24 волокна, плотное буферное покрытие (tight buffer), для внутренней прокладки, LSZH, нг(А)-HF, -40°C - +70°C, оранжевый | Заказная | м | 501 | 15.57% | 579 | 401 | 463 | 60 | 2000
388303 | FO-DT-IN-503-4-LSZH-AQ | Hyperline Кабель волоконно-оптический 50/125 (OM3) многомодовый, 4 волокна, плотное буферное покрытие (tight buffer), для внутренней прокладки, LSZH, нг(А)-HF, -40°C - +70°C, голубой (aqua) | Склад | м | 162 | 15.43% | 187 | 130 | 150 | 60 | 2000
42416 | FO-DT-IN-503-8-LSZH-AQ | Hyperline Кабель волоконно-оптический 50/125 (OM3) многомодовый, 8 волокна, плотное буферное покрытие (tight buffer), для внутренней прокладки, LSZH, нг(А)-HF, -40°C - +70°C, голубой (aqua) | Склад | м | 265 | 15.47% | 306 | 212 | 245 | 60 | 2000
388217 | FO-DT-IN-503-12-LSZH-AQ | Hyperline Кабель волоконно-оптический 50/125 (OM3) многомодовый, 12 волокон, плотное буферное покрытие (tight buffer), для внутренней прокладки, LSZH, нг(А)-HF, -40°C - +70°C, голубой (aqua) | Склад | м | 352 | 15.62% | 407 | 282 | 326 | 60 | 2000
42417 | FO-DT-IN-503-16-LSZH-AQ | Hyperline Кабель волоконно-оптический 50/125 (OM3) многомодовый, 16 волокон, плотное буферное покрытие (tight buffer), для внутренней прокладки, LSZH, нг(А)-HF, -40°C - +70°C, голубой (aqua) | Склад | м | 451 | 15.52% | 521 | 361 | 417 | 60 | 2000
42445 | FO-DT-IN-503-24-LSZH-AQ | Hyperline Кабель волоконно-оптический 50/125 (OM3) многомодовый, 24 волокна, плотное буферное покрытие (tight buffer), для внутренней прокладки, LSZH, нг(А)-HF, -40°C - +70°C, голубой (aqua) | Заказная | м | 662 | 15.56% | 765 | 530 | 612 | 60 | 2000
389092 | FO-MB-IN-9S-12-LSZH-YL | Hyperline Кабель волоконно-оптический 9/125 (SMF-28 Ultra) одномодовый, 12 волокон, безгелевые микротрубки 0.9 мм (micro bundle), для внутренней прокладки, LSZH, нг(А)-HF, –30°C – +70°C, желтый | Склад | м | 145 | 14.48% | 166 | 116 | 133 | 60 | 2000
389093 | FO-MB-IN-9S-16-LSZH-YL | Hyperline Кабель волоконно-оптический 9/125 (SMF-28 Ultra) одномодовый, 16 волокон, безгелевые микротрубки 1.06 мм (micro bundle), для внутренней прокладки, LSZH, нг(А)-HF, –30°C – +70°C, желтый | Склад | м | 168 | 14.88% | 193 | 134 | 154 | 60 | 2000
389094 | FO-MB-IN-9S-24-LSZH-YL | Hyperline Кабель волоконно-оптический 9/125 (SMF-28 Ultra) одномодовый, 24 волокна, безгелевые микротрубки 1.06 мм (micro bundle), для внутренней прокладки, LSZH, нг(А)-HF, –30°C – +70°C, желтый | Склад | м | 186 | 15.59% | 215 | 149 | 172 | 60 | 2000
389095 | FO-MB-IN-9S-36-LSZH-YL | Hyperline Кабель волоконно-оптический 9/125 (SMF-28 Ultra) одномодовый, 36 волокон, безгелевые микротрубки 1.1 мм (micro bundle), для внутренней прокладки, LSZH, нг(А)-HF, –30°C – +70°C, желтый | Склад | м | 230 | 15.22% | 265 | 184 | 212 | 60 | 2000
389096 | FO-MB-IN-9S-48-LSZH-YL | Hyperline Кабель волоконно-оптический 9/125 (SMF-28 Ultra) одномодовый, 48 волокон, безгелевые микротрубки 1.1 мм (micro bundle), для внутренней прокладки, LSZH, нг(А)-HF, –30°C – +70°C, желтый | Склад | м | 299 | 15.38% | 345 | 239 | 276 | 60 | 2000
485368 | FO-MB-IN-9S-64-LSZH-YL | Hyperline Кабель волоконно-оптический 9/125 (SMF-28 Ultra) одномодовый, 64 волокна, безгелевые микротрубки 1.06 мм (micro bundle), для внутренней прокладки, LSZH, нг(А)-HF, –30°C – +70°C, желтый | Заказная | м | 359 | 15.32% | 414 | 287 | 331 | 60 | 2000
389097 | FO-MB-IN-9S-96-LSZH-YL | Hyperline Кабель волоконно-оптический 9/125 (SMF-28 Ultra) одномодовый, 96 волокон, безгелевые микротрубки 1.1 мм (micro bundle), для внутренней прокладки, LSZH, нг(А)-HF, -30°C – +70°C, желтый | Заказная | м | 454 | 15.64% | 525 | 363 | 420 | 60 | 2000
443355 | FO-MB-IN-9S-144-LSZH-YL | Hyperline Кабель волоконно-оптический 9/125 (SMF-28 Ultra) одномодовый, 144 волокна, безгелевые микротрубки 1.1 мм (micro bundle), для внутренней прокладки, LSZH, нг(А)-HF, –30°C – +70°C, желтый | Заказная | м | 649 | 15.56% | 750 | 519 | 600 | 60 | 2000
445399 | FO-MB-IN-62-12-LSZH-OR | Hyperline Кабель волоконно-оптический 62.5/125 (OM1) многомодовый, 12 волокон, безгелевые микротрубки 0.9 мм (micro bundle), для внутренней прокладки, LSZH, нг(А)-HF, –30°C – +70°C, оранжевый | Заказная | м | 275 | 15.64% | 318 | 220 | 254 | 60 | 2000
445400 | FO-MB-IN-62-16-LSZH-OR | Hyperline Кабель волоконно-оптический 62.5/125 (OM1) многомодовый, 16 волокон, безгелевые микротрубки 0.9 мм (micro bundle), для внутренней прокладки, LSZH, нг(А)-HF, –30°C – +70°C, оранжевый | Заказная | м | 342 | 15.5% | 395 | 274 | 316 | 60 | 2000
445401 | FO-MB-IN-62-24-LSZH-OR | Hyperline Кабель волоконно-оптический 62.5/125 (OM1) многомодовый, 24 волокна, безгелевые микротрубки 1.06 мм (micro bundle), для внутренней прокладки, LSZH, нг(А)-HF, –30°C – +70°C, оранжевый | Заказная | м | 448 | 15.62% | 518 | 358 | 414 | 60 | 2000
445402 | FO-MB-IN-62-36-LSZH-OR | Hyperline Кабель волоконно-оптический 62.5/125 (OM1) многомодовый, 36 волокон, безгелевые микротрубки 1.1 мм (micro bundle), для внутренней прокладки, LSZH, нг(А)-HF, –30°C – +70°C, оранжевый | Заказная | м | 622 | 15.59% | 719 | 498 | 575 | 60 | 2000
445403 | FO-MB-IN-62-48-LSZH-OR | Hyperline Кабель волоконно-оптический 62.5/125 (OM1) многомодовый, 48 волокон, безгелевые микротрубки 1.1 мм (micro bundle), для внутренней прокладки, LSZH, нг(А)-HF, –30°C – +70°C, оранжевый | Заказная | м | 822 | 15.69% | 951 | 658 | 761 | 60 | 2000
489859 | FO-MB-IN-62-64-LSZH-OR | Hyperline Кабель волоконно-оптический 62.5/125 (OM1) многомодовый, 64 волокна, безгелевые микротрубки 1.1 мм (micro bundle), для внутренней прокладки, LSZH, нг(А)-HF, –30°C – +70°C, оранжевый | Заказная | м | 1057 | 15.61% | 1222 | 846 | 978 | 60 | 2000
445404 | FO-MB-IN-62-96-LSZH-OR | Hyperline Кабель волоконно-оптический 62.5/125 (OM1) многомодовый, 96 волокон, безгелевые микротрубки 1.1 мм (micro bundle), для внутренней прокладки, LSZH, нг(А)-HF, –30°C – +70°C, оранжевый | Заказная | м | 1501 | 15.66% | 1736 | 1201 | 1389 | 60 | 2000
445405 | FO-MB-IN-62-144-LSZH-OR | Hyperline Кабель волоконно-оптический 62.5/125 (OM1) многомодовый, 144 волокна, безгелевые микротрубки 1.1 мм (micro bundle), для внутренней прокладки, LSZH, нг(А)-HF, –30°C – +70°C, оранжевый | Заказная | м | 2219 | 15.64% | 2566 | 1775 | 2053 | 60 | 2000
51136 | FO-MB-IN-50-48-LSZH-OR | Hyperline Кабель волоконно-оптический 50/125 (OM2) многомодовый, 48 волокон, безгелевые микротрубки 1.1 мм (micro bundle), для внутренней прокладки, LSZH, нг(А)-HF, -30°C – +70°C, оранжевый | Заказная | м | 591 | 15.57% | 683 | 473 | 546 | 60 | 2000
489858 | FO-MB-IN-50-64-LSZH-OR | Hyperline Кабель волоконно-оптический 50/125 (OM2) многомодовый, 64 волокна, безгелевые микротрубки 1.1 мм (micro bundle), для внутренней прокладки, LSZH, нг(А)-HF, -30°C – +70°C, оранжевый | Заказная | м | 748 | 15.64% | 865 | 598 | 692 | 60 | 2000
48596 | FO-MB-IN-503-12-LSZH-AQ | Hyperline Кабель волоконно-оптический 50/125(OM3) многомодовый, 12 волокон, безгелевые микротрубки 0.9 мм (micro bundle), для внутренней прокладки, LSZH, нг(А)-HF, -30°C – +70°C, аква | Склад | м | 298 | 15.44% | 344 | 238 | 275 | 60 | 2000
51114 | FO-MB-IN-503-16-LSZH-AQ | Hyperline Кабель волоконно-оптический 50/125 (OM3) многомодовый, 16 волокон, безгелевые микротрубки 1.06 мм (micro bundle), для внутренней прокладки, LSZH, нг(А)-HF, -30°C – +70°C, аква | Заказная | м | 372 | 15.59% | 430 | 298 | 344 | 60 | 2000
48462 | FO-MB-IN-503-24-LSZH-AQ | Hyperline Кабель волоконно-оптический 50/125 (OM3) многомодовый, 24 волокна, безгелевые микротрубки 1.06 мм (micro bundle), для внутренней прокладки, LSZH, нг(А)-HF, -30°C – +70°C, аква | Склад | м | 569 | 16.34% | 662 | 455 | 530 | 60 | 2000
51113 | FO-MB-IN-503-36-LSZH-AQ | Hyperline Кабель волоконно-оптический 50/125 (OM3) многомодовый, 36 волокон, безгелевые микротрубки 1.1 мм (micro bundle), для внутренней прокладки, LSZH, нг(А)-HF, -30°C – +70°C, аква | Заказная | м | 689 | 15.67% | 797 | 551 | 638 | 60 | 2000
51138 | FO-MB-IN-503-48-LSZH-AQ | Hyperline Кабель волоконно-оптический 50/125 (OM3) многомодовый, 48 волокон, безгелевые микротрубки 1.1 мм (micro bundle), для внутренней прокладки, LSZH, нг(А)-HF, -30°C – +70°C, аква | Склад | м | 912 | 15.57% | 1054 | 730 | 843 | 60 | 2000
489860 | FO-MB-IN-503-64-LSZH-AQ | Hyperline Кабель волоконно-оптический 50/125 (OM3) многомодовый, 64 волокна, безгелевые микротрубки 1.1 мм (micro bundle), для внутренней прокладки, LSZH, нг(А)-HF, -30°C – +70°C, аква | Заказная | м | 1176 | 15.65% | 1360 | 941 | 1088 | 60 | 2000
393652 | FO-D2-IN-9S-2-LSZH-YL | Hyperline Кабель волоконно-оптический 9/125 (SMF-28 Ultra) одномодовый, 2 волокна, duplex, zip-cord, плотное буферное покрытие (tight buffer) 2.0 мм, для внутренней прокладки, LSZH, нг(А)-HF, –40°C – +70°C, желтый | Заказная | м | 38 | 13.42% | 43.1 | 30.4 | 34.5 | 60 | 2000
248301 | FO-D2-IN-62-2-LSZH-BK | Hyperline Кабель волоконно-оптический 62.5/125 (OM1) многомодовый, 2 волокна, duplex, zip-cord, плотное буферное покрытие (tight buffer) 2.0 мм, для внутренней прокладки, LSZH, нг(А)-HF, –40°C – +70°C, черный | Заказная | м | 60 | 13.83% | 68.3 | 48 | 54.6 | 60 | 2000
235792 | FO-D2-IN-62-2-LSZH-OR | Hyperline Кабель волоконно-оптический 62.5/125 (OM1) многомодовый, 2 волокна, duplex, zip-cord, плотное буферное покрытие (tight buffer) 2.0 мм, для внутренней прокладки, LSZH, нг(А)-HF, –40°C – +70°C, оранжевый | Заказная | м | 60 | 13.83% | 68.3 | 48 | 54.6 | 60 | 2000
248302 | FO-D2-IN-50-2-LSZH-BK | Hyperline Кабель волоконно-оптический 50/125 (OM2) многомодовый, 2 волокна, duplex, zip-cord, плотное буферное покрытие (tight buffer) 2.0 мм, для внутренней прокладки, LSZH, нг(А)-HF, –40°C – +70°C, черный | Заказная | м | 50 | 14.2% | 57.1 | 40 | 45.7 | 60 | 2000
222534 | FO-D2-IN-50-2-LSZH-OR | Hyperline Кабель волоконно-оптический 50/125 (OM2) многомодовый, 2 волокна, duplex, zip-cord, плотное буферное покрытие (tight buffer) 2.0 мм, для внутренней прокладки, LSZH, нг(А)-HF, –40°C – +70°C, оранжевый | Заказная | м | 50 | 14.2% | 57.1 | 40 | 45.7 | 60 | 2000
248303 | FO-D2-IN-503-2-LSZH-BK | Hyperline Кабель волоконно-оптический 50/125 (OM3) многомодовый, 2 волокна, duplex, zip-cord, плотное буферное покрытие (tight buffer) 2.0 мм, для внутренней прокладки, LSZH, нг(А)-HF, –40°C – +70°C, черный | Заказная | м | 63 | 15.24% | 72.6 | 50.4 | 58.1 | 60 | 2000
222536 | FO-D2-IN-503-2-LSZH-AQ | Hyperline Кабель волоконно-оптический 50/125 (OM3) многомодовый, 2 волокна, duplex, zip-cord, плотное буферное покрытие (tight buffer) 2.0 мм, для внутренней прокладки, LSZH, нг(А)-HF, –40°C – +70°C, аква | Заказная | м | 63 | 15.24% | 72.6 | 50.4 | 58.1 | 60 | 2000
394459 | FO-D3-IN-9S-2-LSZH-YL | Hyperline Кабель волоконно-оптический 9/125 (SMF-28 Ultra) одномодовый, 2 волокна, duplex, zip-cord, плотное буферное покрытие (tight buffer) 3.0 мм, для внутренней прокладки, LSZH, нг(А)-HF, –40°C – +70°C, желтый | Заказная | м | 52 | 14.04% | 59.3 | 41.6 | 47.4 | 60 | 2000
244729 | FO-D3-IN-62-2-LSZH-BK | Hyperline Кабель волоконно-оптический 62.5/125 (OM1) многомодовый, 2 волокна, duplex, zip-cord, плотное буферное покрытие (tight buffer) 3.0 мм, для внутренней прокладки, LSZH, нг(А)-HF, –40°C – +70°C, черный | Заказная | м | 74 | 14.19% | 84.5 | 59.2 | 67.6 | 60 | 2000
244730 | FO-D3-IN-62-2-LSZH-OR | Hyperline Кабель волоконно-оптический 62.5/125 (OM1) многомодовый, 2 волокна, duplex, zip-cord, плотное буферное покрытие (tight buffer) 3.0 мм, для внутренней прокладки, LSZH, нг(А)-HF, –40°C – +70°C, оранжевый | Заказная | м | 74 | 14.19% | 84.5 | 59.2 | 67.6 | 60 | 2000
244726 | FO-D3-IN-50-2-LSZH-BK | Hyperline Кабель волоконно-оптический 50/125 (OM2) многомодовый, 2 волокна, duplex, zip-cord, плотное буферное покрытие (tight buffer) 3.0 мм, для внутренней прокладки, LSZH, нг(А)-HF, –40°C – +70°C, черный | Заказная | м | 64 | 14.69% | 73.4 | 51.2 | 58.7 | 60 | 2000
222535 | FO-D3-IN-50-2-LSZH-OR | Hyperline Кабель волоконно-оптический 50/125 (OM2) многомодовый, 2 волокна, duplex, zip-cord, плотное буферное покрытие (tight buffer) 3.0 мм, для внутренней прокладки, LSZH, нг(А)-HF, –40°C – +70°C, оранжевый | Склад | м | 64 | 14.69% | 73.4 | 51.2 | 58.7 | 60 | 2000
222537 | FO-D3-IN-503-2-LSZH-AQ | Hyperline Кабель волоконно-оптический 50/125 (OM3) многомодовый, 2 волокна, duplex, zip-cord, плотное буферное покрытие (tight buffer) 3.0 мм, для внутренней прокладки, LSZH, нг(А)-HF, –40°C – +70°C, аква | Заказная | м | 77 | 15.45% | 88.9 | 61.6 | 71.1 | 60 | 2000
244728 | FO-D3-IN-503-2-LSZH-BK | Hyperline Кабель волоконно-оптический 50/125 (OM3) многомодовый, 2 волокна, duplex, zip-cord, плотное буферное покрытие (tight buffer) 3.0 мм, для внутренней прокладки, LSZH, нг(А)-HF, –40°C – +70°C, черный | Заказная | м | 77 | 15.45% | 88.9 | 61.6 | 71.1 | 60 | 2000
363776 | FO-DPE-IN-9S-4-LSZH-WH | Hyperline Кабель волоконно-оптический 9/125 (SMF-28 Ultra) одномодовый, 4 волокна, плотное буферное покрытие (tight buffer), для внутренней прокладки, самонесущий, со свободно уложенными волокнами (FTTH), LSZH, –30°C – +50°C, белый | Склад | м | 88 | 14.77% | 101 | 70.4 | 80.8 | 60 | 2000
363777 | FO-DPE-IN-9S-8-LSZH-WH | Hyperline Кабель волоконно-оптический 9/125 (SMF-28 Ultra) одномодовый, 8 волокон, плотное буферное покрытие (tight buffer), для внутренней прокладки, самонесущий, со свободно уложенными волокнами (FTTH), LSZH, –30°C – +50°C, белый | Склад | м | 128 | 14.84% | 147 | 102 | 118 | 60 | 2000
363778 | FO-DPE-IN-9S-12-LSZH-WH | Hyperline Кабель волоконно-оптический 9/125 (SMF-28 Ultra) одномодовый, 12 волокон, плотное буферное покрытие (tight buffer), для внутренней прокладки, самонесущий, со свободно уложенными волокнами (FTTH), LSZH, –30°C– +50°C, белый | Заказная | м | 147 | 14.97% | 169 | 118 | 135 | 60 | 2000
363779 | FO-DPE-IN-9S-16-LSZH-WH | Hyperline Кабель волоконно-оптический 9/125 (SMF-28 Ultra) одномодовый, 16 волокон, плотное буферное покрытие (tight buffer), для внутренней прокладки, самонесущий, со свободно уложенными волокнами (FTTH), LSZH, –30°C– +50°C, белый | Заказная | м | 185 | 15.14% | 213 | 148 | 170 | 60 | 2000
363775 | FO-DPE-IN-9S-24-LSZH-WH | Hyperline Кабель волоконно-оптический 9/125 (SMF-28 Ultra) одномодовый, 24 волокна, плотное буферное покрытие (tight buffer), для внутренней прокладки, самонесущий, со свободно уложенными волокнами (FTTH), LSZH, –30°C– +50°C, белый | Заказная | м | 226 | 15.04% | 260 | 181 | 208 | 60 | 2000
363781 | FO-DPE-IN-9S-32-LSZH-WH | Hyperline Кабель волоконно-оптический 9/125 (SMF-28 Ultra) одномодовый, 32 волокна, плотное буферное покрытие (tight buffer), для внутренней прокладки, самонесущий, со свободно уложенными волокнами (FTTH), LSZH, –30°C– +50°C, белый | Заказная | м | 355 | 15.49% | 410 | 284 | 328 | 60 | 2000
363782 | FO-DPE-IN-9S-48-LSZH-WH | Hyperline Кабель волоконно-оптический 9/125 (SMF-28 Ultra) одномодовый, 48 волокон, плотное буферное покрытие (tight buffer), для внутренней прокладки, самонесущий, со свободно уложенными волокнами (FTTH), LSZH, –30°C– +50°C, белый | Заказная | м | 433 | 15.47% | 500 | 346 | 400 | 60 | 2000
358922 | FO-FTTH-IN-9S-2-LSZH-BK | Hyperline Кабель волоконно-оптический 9/125 (SMF-28 Ultra) одномодовый, 2 волокна, самонесущий, со свободно уложенными волокнами (FTTH), гибкий, для внутренней прокладки, LSZH, –40°C – +70°C, черный | Заказная | м | 37 | 13.24% | 41.9 | 29.6 | 33.5 | 60 | 2000
358923 | FO-FTTH-IN-9S-4-LSZH-BK | Hyperline Кабель волоконно-оптический 9/125 (SMF-28 Ultra) одномодовый, 4 волокна, самонесущий, со свободно уложенными волокнами (FTTH), гибкий, для внутренней прокладки, LSZH, –40°C – +70°C, черный | Заказная | м | 44 | 13.86% | 50.1 | 35.2 | 40 | 60 | 2000
358924 | FO-FTTH-IN-9S-8-LSZH-BK | Hyperline Кабель волоконно-оптический 9/125 (SMF-28 Ultra) одномодовый, 8 волокон, самонесущий, со свободно уложенными волокнами (FTTH), гибкий, для внутренней прокладки, LSZH, –40°C – +70°C, черный | Склад | м | 59 | 15.42% | 68.1 | 47.2 | 54.4 | 60 | 2000
394377 | FO-B9-IN-62-1-LSZH-OR | Hyperline Кабель волоконно-оптический 62.5/125 (OM1) многомодовый, 1 волокно, simplex, плотное буферное покрытие (tight buffer) 0.9 мм, LSZH, нг(А)-HF, оранжевый | Заказная | м | 19 | 14.21% | 21.7 | 15.2 | 17.4 | 60 | 2000
222539 | FO-B9-IN-50-1-LSZH-OR | Hyperline Кабель волоконно-оптический 50/125 (OM2) многомодовый, 1 волокно, simplex, плотное буферное покрытие (tight buffer) 0.9 мм, LSZH, нг(А)-HF, оранжевый | Заказная | м | 12 | 11.67% | 13.4 | 9.6 | 10.7 | 60 | 2000
222540 | FO-B9-IN-503-1-LSZH-AQ | Hyperline Кабель волоконно-оптический 50/125 (OM3) многомодовый, 1 волокно, simplex, плотное буферное покрытие (tight buffer) 0.9 мм, LSZH, нг(А)-HF | Заказная | м | 22 | 13.18% | 24.9 | 17.6 | 19.9 | 60 | 2000
489870 | FO-MC3-IN-50-12-LSZH-BK | Hyperline Кабель волоконно-оптический 50/125 (OM2) многомодовый, для патч-кордов и кабельных сборок с коннекторами MPO/MTP, 12 волокон, для внутренней прокладки, LSZH, нг(А)-HF, 0°C - +70°C, 3.0 мм, черный | Заказная | м | 134 | 15.67% | 155 | 107 | 124 | 60 | 2000
237686 | FO-MC3-IN-50-12-LSZH-OR | Hyperline Кабель волоконно-оптический 50/125 (OM2) многомодовый, для патч-кордов и | Заказная | м | 134 | 15.67% | 155 | 107 | 124 | 60 | 2000
489871 | FO-MC3-IN-503-12-LSZH-BK | Hyperline Кабель волоконно-оптический 50/125 (OM3) многомодовый, для патч-кордов и кабельных сборок с коннекторами MPO/MTP, 12 волокон, для внутренней прокладки, LSZH, нг(А)-HF, 0°C – +70°C, 3.0 мм, черный | Заказная | м | 215 | 15.35% | 248 | 172 | 198 | 60 | 2000
237687 | FO-MC3-IN-503-12-LSZH-AQ | Hyperline Кабель волоконно-оптический 50/125 (OM3) многомодовый, для патч-кордов и | Заказная | м | 215 | 15.35% | 248 | 172 | 198 | 60 | 2000
448684 | FO-AWS1-IN-9-1-LSZH-YL | Hyperline Кабель волоконно-оптический 9/125 (G.652D) одномодовый, 1 волокно, супергибкий, бронированный, волокна в канате из стальных проволок, гелезаполненный, внутренний, LSZH, нг(А)-HF, желтый | Заказная | м | 131 | 17.56% | 154 | 105 | 123 | 45 | 1000
448685 | FO-AWS1-IN-9-2-LSZH-YL | Hyperline Кабель волоконно-оптический 9/125 (G.652D) одномодовый, 2 волокна, супергибкий, бронированный, волокна в канате из стальных проволок, гелезаполненный, внутренний, LSZH, нг(А)-HF, желтый | Заказная | м | 134 | 17.16% | 157 | 107 | 126 | 45 | 2000
448686 | FO-AWS1-IN-9-4-LSZH-YL | Hyperline Кабель волоконно-оптический 9/125 (G.652D) одномодовый, 4 волокна, супергибкий, бронированный, волокна в канате из стальных проволок, гелезаполненный, внутренний, LSZH, нг(А)-HF, желтый | Склад | м | 141 | 17.73% | 166 | 113 | 133 | 45 | 2000
448810 | FO-AWS1-IN-62-1-LSZH-OR | Hyperline Кабель волоконно-оптический 62.5/125 (OM1) многомодовый, 1 волокно, супергибкий, бронированный, волокна в канате из стальных проволок, гелезаполненный, внутренний, LSZH, нг(А)-HF, оранжевый | Заказная | м | 201 | 17.91% | 237 | 161 | 190 | 45 | 1000
448811 | FO-AWS1-IN-62-2-LSZH-OR | Hyperline Кабель волоконно-оптический 62.5/125 (OM1) многомодовый, 2 волокна, супергибкий, бронированный, волокна в канате из стальных проволок, гелезаполненный, внутренний, LSZH, нг(А)-HF, оранжевый | Заказная | м | 214 | 18.22% | 253 | 171 | 202 | 45 | 1000
448812 | FO-AWS1-IN-62-4-LSZH-OR | Hyperline Кабель волоконно-оптический 62.5/125 (OM1) многомодовый, 4 волокна, супергибкий, бронированный, волокна в канате из стальных проволок, гелезаполненный, внутренний, LSZH, нг(А)-HF, оранжевый | Заказная | м | 277 | 18.05% | 327 | 222 | 262 | 45 | 1000
448768 | FO-AWS1-IN-50-1-LSZH-OR | Hyperline Кабель волоконно-оптический 50/125 (OM2) многомодовый, 1 волокно, супергибкий, бронированный, волокна в канате из стальных проволок, гелезаполненный, внутренний, LSZH, нг(А)-HF, оранжевый | Заказная | м | 195 | 17.95% | 230 | 156 | 184 | 45 | 1000
448769 | FO-AWS1-IN-50-2-LSZH-OR | Hyperline Кабель волоконно-оптический 50/125 (OM2) многомодовый, 2 волокна, супергибкий, бронированный, волокна в канате из стальных проволок, гелезаполненный, внутренний, LSZH, нг(А)-HF, оранжевый | Заказная | м | 203 | 17.73% | 239 | 162 | 191 | 45 | 1000
448770 | FO-AWS1-IN-50-4-LSZH-OR | Hyperline Кабель волоконно-оптический 50/125 (OM2) многомодовый, 4 волокна, супергибкий, бронированный, волокна в канате из стальных проволок, гелезаполненный, внутренний, LSZH, нг(А)-HF, оранжевый | Склад | м | 293 | 17.75% | 345 | 234 | 276 | 45 | 2000
448726 | FO-AWS1-IN-503-1-LSZH-AQ | Hyperline Кабель волоконно-оптический 50/125 (OM3) многомодовый, 1 волокно, супергибкий, бронированный, волокна в канате из стальных проволок, гелезаполненный, внутренний, LSZH, нг(А)-HF, бирюзовый (aqua) | Заказная | м | 211 | 18.01% | 249 | 169 | 199 | 45 | 1000
448727 | FO-AWS1-IN-503-2-LSZH-AQ | Hyperline Кабель волоконно-оптический 50/125 (OM3) многомодовый, 2 волокна, супергибкий, бронированный, волокна в канате из стальных проволок, гелезаполненный, внутренний, LSZH, нг(А)-HF, бирюзовый (aqua) | Заказная | м | 235 | 17.87% | 277 | 188 | 222 | 45 | 1000
448728 | FO-AWS1-IN-503-4-LSZH-AQ | Hyperline Кабель волоконно-оптический 50/125 (OM3) многомодовый, 4 волокна, супергибкий, бронированный, волокна в канате из стальных проволок, гелезаполненный, внутренний, LSZH, нг(А)-HF, бирюзовый (aqua) | Заказная | м | 319 | 17.87% | 376 | 255 | 301 | 45 | 1000
448723 | FO-STFR-IN-9-4-LSZH-YL | Hyperline Кабель волоконно-оптический 9/125 (G.652D) одномодовый, 4 волокна, одномодульный, круглый, водоблокирующий гель, усиленный стеклопластиковыми стержнями, внутренний, LSZH, нг(А)-HF, желтый | Заказная | м | 63 | 16.19% | 73.2 | 50.4 | 58.5 | 40 | 1000
448724 | FO-STFR-IN-9-8-LSZH-YL | Hyperline Кабель волоконно-оптический 9/125 (G.652D) одномодовый, 8 волокон, одномодульный, круглый, водоблокирующий гель, усиленный стеклопластиковыми стержнями, внутренний, LSZH, нг(А)-HF, желтый | Заказная | м | 59 | 18.64% | 70 | 47.2 | 56 | 45 | 1000
451540 | FO-S3-IN-9S-1-LSZH-YL | Hyperline Кабель волоконно-оптический 9/125 (SMF-28 Ultra) одномодовый, 1 волокно, simplex, плотное буферное покрытие (tight buffer), 3.0 мм, арамидные волокна, для внутренней прокладки, LSZH, нг(А)-HF, –10°C – +50°C, желтый | Заказная | м | 28 | 11.07% | 31.1 | 22.4 | 24.8 | 60 | 2000
489877 | FO-S3-IN-62-1-LSZH-OR | Hyperline Кабель волоконно-оптический 62.5/125 (OM1) многомодовый, 1 волокно, simplex, плотное буферное покрытие (tight buffer), 3.0 мм, арамидные волокна, для внутренней прокладки, LSZH, нг(А)-HF, –10°C – +50°C, оранжевый | Заказная | м | 38 | 15% | 43.7 | 30.4 | 34.9 | 60 | 2000
489878 | FO-S3-IN-50-1-LSZH-OR | Hyperline Кабель волоконно-оптический 50/125 (OM2) многомодовый, 1 волокно, simplex, плотное буферное покрытие (tight buffer), 3.0 мм, арамидные волокна, для внутренней прокладки, LSZH, нг(А)-HF, –10°C – +50°C, оранжевый | Заказная | м | 34 | 12.06% | 38.1 | 27.2 | 30.5 | 60 | 2000
489881 | FO-S3-IN-503-1-LSZH-AQ | Hyperline Кабель волоконно-оптический 50/125 (OM3) многомодовый, 1 волокно, simplex, плотное буферное покрытие (tight buffer), 3.0 мм, арамидные волокна, для внутренней прокладки, LSZH, нг(А)-HF, –10°C – +50°C, аква | Заказная | м | 40 | 14.5% | 45.8 | 32 | 36.7 | 60 | 2000
489885 | FO-S2-IN-62-1-LSZH-OR | Hyperline Кабель волоконно-оптический 62.5/125 (OM1) многомодовый, 1 волокно, simplex, плотное буферное покрытие (tight buffer), 2.0 мм, арамидные волокна, для внутренней прокладки, LSZH, нг(А)-HF, –10°C – +50°C, оранжевый | Заказная | м | 33 | 13.03% | 37.3 | 26.4 | 29.9 | 60 | 2000
489883 | FO-S2-IN-50-1-LSZH-OR | Hyperline Кабель волоконно-оптический 50/125 (OM2) многомодовый, 1 волокно, simplex, плотное буферное покрытие (tight buffer), 2.0 мм, арамидные волокна, для внутренней прокладки, LSZH, нг(А)-HF, –10°C – +50°C, оранжевый | Заказная | м | 28 | 13.57% | 31.8 | 22.4 | 25.4 | 60 | 2000
489884 | FO-S2-IN-503-1-LSZH-AQ | Hyperline Кабель волоконно-оптический 50/125 (OM3) многомодовый, 1 волокно, simplex, плотное буферное покрытие (tight buffer), 2.0 мм, арамидные волокна, для внутренней прокладки, LSZH, нг(А)-HF, –10°C – +50°C, аква | Заказная | м | 35 | 12.86% | 39.5 | 28 | 31.6 | 60 | 2000
внутренний/внешний
377501 | FO-DT-IN/OUT-9S-2-LSZH-BK | Hyperline Кабель волоконно-оптический 9/125 (SMF-28 Ultra) одномодовый, 2 волокна, плотное буферное покрытие (tight buffer) внутренний/внешний, LSZH, нг(А)-HF, –40°C – +75°C, черный | Склад | м | 109 | 14.68% | 125 | 87.2 |  | 60 | 2000
377470 | FO-DT-IN/OUT-9S-4-LSZH-BK | Hyperline Кабель волоконно-оптический 9/125 (SMF-28 Ultra) одномодовый, 4 волокна, плотное буферное покрытие (tight buffer) внутренний/внешний, LSZH, нг(А)-HF, –40°C – +75°C, черный | Склад | м | 121 | 15.7% | 140 | 96.8 | 112 | 60 | 2000
377471 | FO-DT-IN/OUT-9S-8-LSZH-BK | Hyperline Кабель волоконно-оптический 9/125 (SMF-28 Ultra) одномодовый, 8 волокон, плотное буферное покрытие (tight buffer) внутренний/внешний, LSZH, нг(А)-HF, –40°C – +75°C, черный | Склад | м | 180 | 15.56% | 208 | 144 | 166 | 60 | 2000
377476 | FO-DT-IN/OUT-9S-12-LSZH-BK | Hyperline Кабель волоконно-оптический 9/125 (SMF-28 Ultra) одномодовый, 12 волокон, плотное буферное покрытие (tight buffer) внутренний/внешний, LSZH, нг(А)-HF, –40°C – +75°C, черный | Склад | м | 217 | 15.21% | 250 | 174 | 200 | 60 | 2000
377477 | FO-DT-IN/OUT-9S-16-LSZH-BK | Hyperline Кабель волоконно-оптический 9/125 (SMF-28 Ultra) одномодовый, 16 волокон, плотное буферное покрытие (tight buffer), внутренний/внешний, LSZH, нг(А)-HF, –40°C – +75°C, черный | Склад | м | 262 | 15.27% | 302 | 210 | 242 | 60 | 2000
377478 | FO-DT-IN/OUT-9S-24-LSZH-BK | Hyperline Кабель волоконно-оптический 9/125 (SMF-28 Ultra) одномодовый, 24 волокна, плотное буферное покрытие (tight buffer), внутренний/внешний, LSZH, нг(А)-HF, –40°C – +75°C, черный | Заказная | м | 371 | 15.36% | 428 | 297 | 342 | 60 | 2000
393053 | FO-DT-IN/OUT-62-2-LSZH-BK | Hyperline Кабель волоконно-оптический 62.5/125 (OM1) многомодовый, 2 волокна, плотное буферное покрытие (tight buffer), внутренний/внешний, LSZH, нг(А)-HF, –40°C – +75°C, черный | Заказная | м | 130 | 15.38% | 150 | 104 | 120 | 60 | 2000
19519 | FO-DT-IN/OUT-62-4-LSZH-BK | Hyperline Кабель волоконно-оптический 62.5/125 (OM1) многомодовый, 4 волокна, плотное буферное покрытие (tight buffer), внутренний/внешний, LSZH, нг(А)-HF, –40°C – +75°C, черный | Заказная | м | 165 | 15.15% | 190 | 132 | 152 | 60 | 2000
19521 | FO-DT-IN/OUT-62-8-LSZH-BK | Hyperline Кабель волоконно-оптический 62.5/125 (OM1) многомодовый, 8 волокон, плотное буферное покрытие (tight buffer), внутренний/внешний, LSZH, нг(А)-HF, –40°C – +75°C, черный | Склад | м | 268 | 15.3% | 309 | 214 | 247 | 60 | 2000
23948 | FO-DT-IN/OUT-62-12-LSZH-BK | Hyperline Кабель волоконно-оптический 62.5/125 (OM1) многомодовый, 12 волокон, плотное буферное покрытие (tight buffer), внутренний/внешний, LSZH, нг(А)-HF, -40°C ... +75°C, черный | Заказная | м | 347 | 15.56% | 401 | 278 | 321 | 60 | 2000
43546 | FO-DT-IN/OUT-62-16-LSZH-BK | Hyperline Кабель волоконно-оптический 62.5/125 (OM1) многомодовый, 16 волокон, плотное буферное покрытие (tight buffer), внутренний/внешний, LSZH, нг(А)-HF, –40°C – +75°C, черный | Заказная | м | 436 | 15.6% | 504 | 349 | 403 | 60 | 2000
393054 | FO-DT-IN/OUT-62-24-LSZH-BK | Hyperline Кабель волоконно-оптический 62.5/125 (OM1) многомодовый, 24 волокна, плотное буферное покрытие (tight buffer), внутренний/внешний, LSZH, нг(А)-HF, –40°C – +75°C, черный | Заказная | м | 633 | 15.48% | 731 | 506 | 585 | 60 | 2000
41868 | FO-DT-IN/OUT-50-2-LSZH-BK | Hyperline Кабель волоконно-оптический 50/125 (OM2) многомодовый, 2 волокна, tight buffer, внутренний/внешний, LSZH, нг(А)-HF, –40°C – +75°C, черный, гарантия: 15 лет компонентная, 25 лет системная | Склад | м | 121 | 14.88% | 139 | 96.8 | 111 | 60 | 2000
19520 | FO-DT-IN/OUT-50-4-LSZH-BK | Hyperline Кабель волоконно-оптический 50/125 (OM2) многомодовый, 4 волокна, tight buffer, внутренний/внешний, LSZH, нг(А)-HF, –40°C – +75°C, черный, гарантия: 15 лет компонентная, 25 лет системная | Склад | м | 146 | 15.07% | 168 | 117 | 134 | 60 | 2000
19548 | FO-DT-IN/OUT-50-8-LSZH-BK | Hyperline Кабель волоконно-оптический 50/125 (OM2) многомодовый, 8 волокон, плотное буферное покрытие (tight buffer), внутренний/внешний, LSZH, нг(А)-HF, –40°C – +75°C, черный | Склад | м | 229 | 15.28% | 264 | 183 | 211 | 60 | 2000
23949 | FO-DT-IN/OUT-50-12-LSZH-BK | Hyperline Кабель волоконно-оптический 50/125 (OM2) многомодовый, 12 волокон, плотное буферное покрытие (tight buffer) внутренний/внешний, LSZH, нг(А)-HF, –40°C – +75°C, черный | Заказная | м | 290 | 15.17% | 334 | 232 | 267 | 60 | 2000
37295 | FO-DT-IN/OUT-50-16-LSZH-BK | Hyperline Кабель волоконно-оптический 50/125 (OM2) многомодовый, 16 волокон, tight buffer, внутренний/внешний, LSZH, нг(А)-HF, –40°C – +75°C, черный, гарантия: 15 лет компонентная, 25 лет системная | Заказная | м | 359 | 15.6% | 415 | 287 | 332 | 60 | 2000
392736 | FO-DT-IN/OUT-50-24-LSZH-BK | Hyperline Кабель волоконно-оптический 50/125 (OM2) многомодовый, 24 волокна, tight buffer, внутренний/внешний, LSZH, нг(А)-HF, –40°C – +75°C, черный, гарантия: 15 лет компонентная, 25 лет системная | Заказная | м | 517 | 15.47% | 597 | 414 | 478 | 60 | 2000
41869 | FO-DT-IN/OUT-503-2-LSZH-BK | Hyperline Кабель волоконно-оптический 50/125 (OM3) многомодовый, 2 волокна, плотное буферное покрытие (tight buffer), внутренний/внешний, LSZH, нг(А)-HF, –40°C – +75°C, черный | Склад | м | 134 | 15.67% | 155 | 107 | 124 | 60 | 2000
32221 | FO-DT-IN/OUT-503-4-LSZH-BK | Hyperline Кабель волоконно-оптический 50/125 (OM3) многомодовый, 4 волокна, плотное буферное покрытие (tight buffer), внутренний/внешний, LSZH, нг(А)-HF, –40°C – +75°C, черный | Склад | м | 172 | 15.7% | 199 | 138 | 159 | 60 | 2000
32222 | FO-DT-IN/OUT-503-8-LSZH-BK | Hyperline Кабель волоконно-оптический 50/125 (OM3) многомодовый, 8 волокон, плотное буферное покрытие (tight buffer), внутренний/внешний, LSZH, нг(А)-HF, –40°C – +75°C, черный | Склад | м | 282 | 15.6% | 326 | 226 | 261 | 60 | 2000
32223 | FO-DT-IN/OUT-503-12-LSZH-BK | Hyperline Кабель волоконно-оптический 50/125 (OM3) многомодовый, 12 волокон, плотное буферное покрытие (tight buffer), внутренний/внешний, LSZH, нг(А)-HF, –40°C – +75°C, черный | Склад | м | 370 | 15.41% | 427 | 296 | 342 | 60 | 2000
32224 | FO-DT-IN/OUT-503-16-LSZH-BK | Hyperline Кабель волоконно-оптический 50/125 (OM3) многомодовый, 16 волокон, плотное буферное покрытие (tight buffer), внутренний/внешний, LSZH, нг(А)-HF, –40°C – +75°C, черный | Склад | м | 466 | 15.67% | 539 | 373 | 431 | 60 | 2000
32225 | FO-DT-IN/OUT-503-24-LSZH-BK | Hyperline Кабель волоконно-оптический 50/125 (OM3) многомодовый, 24 волокна, плотное буферное покрытие (tight buffer), внутренний/внешний, LSZH, нг(А)-HF, –40°C – +75°C, черный | Заказная | м | 677 | 15.66% | 783 | 542 | 626 | 60 | 2000
417411 | FO-MB-IN/OUT-9S-12-LSZH-BK | Hyperline Кабель волоконно-оптический 9/125 (SMF-28 Ultra) одномодовый, 12 волокон, безгелевые микротрубки 0.9 мм (micro bundle), внутренний/внешний, LSZH, нг(А)-HF, –40°C – +70°C, черный | Склад | м | 145 | 14.48% | 166 | 116 | 133 | 60 | 2000
417413 | FO-MB-IN/OUT-9S-16-LSZH-BK | Hyperline Кабель волоконно-оптический 9/125 (SMF-28 Ultra) одномодовый, 16 волокон, безгелевые микротрубки 0.9 мм (micro bundle), внутренний/внешний, LSZH, нг(А)-HF, –40°C – +70°C, черный | Склад | м | 168 | 14.88% | 193 | 134 | 154 | 60 | 2000
417415 | FO-MB-IN/OUT-9S-24-LSZH-BK | Hyperline Кабель волоконно-оптический 9/125 (SMF-28 Ultra) одномодовый, 24 волокна, безгелевые микротрубки 1.06 мм (micro bundle), внутренний/внешний, LSZH, нг(А)-HF, –40°C – +70°C, черный | Склад | м | 186 | 15.59% | 215 | 149 | 172 | 60 | 2000
491300 | FO-MB-IN/OUT-9S-32-LSZH-BK | Hyperline Кабель волоконно-оптический 9/125 (SMF-28 Ultra) одномодовый, 32 волокна, безгелевые микротрубки 1.06 мм (micro bundle), внутренний/внешний, LSZH, нг(А)-HF, –40°C – +70°C, черный | Заказная | м | 239 | 8.787% | 260 | 191 | 208 | 60 | 2000
417419 | FO-MB-IN/OUT-9S-36-LSZH-BK | Hyperline Кабель волоконно-оптический 9/125 (SMF-28 Ultra) одномодовый, 36 волокон, безгелевые микротрубки 1.1 мм (micro bundle), внутренний/внешний, LSZH, нг(А)-HF, –40°C – +70°C, черный | Склад | м | 230 | 15.22% | 265 | 184 | 212 | 60 | 2000
417421 | FO-MB-IN/OUT-9S-48-LSZH-BK | Hyperline Кабель волоконно-оптический 9/125 (SMF-28 Ultra) одномодовый, 48 волокон, безгелевые микротрубки 1.1 мм (micro bundle), внутренний/внешний, LSZH, нг(А)-HF, –40°C – +70°C, черный | Склад | м | 299 | 15.38% | 345 | 239 | 276 | 60 | 2000
470810 | FO-MB-IN/OUT-9S-64-LSZH-BK | Hyperline Кабель волоконно-оптический 9/125 (SMF-28 Ultra) одномодовый, 64 волокна, безгелевые микротрубки 1.1 мм (micro bundle), внутренний/внешний, LSZH, нг(А)-HF, –40°C – +70°C, черный | Заказная | м | 359 | 15.32% | 414 | 287 | 331 | 60 | 2000
445378 | FO-MB-IN/OUT-9S-96-LSZH-BK | Hyperline Кабель волоконно-оптический 9/125 (SMF-28 Ultra) одномодовый, 96 волокон, безгелевые микротрубки 0.9 мм (micro bundle), внутренний/внешний, LSZH, нг(А)-HF, –40°C – +70°C, черный | Заказная | м | 454 | 15.64% | 525 | 363 | 420 | 60 | 2000
417424 | FO-MB-IN/OUT-9S-144-LSZH-BK | Hyperline Кабель волоконно-оптический 9/125 (SMF-28 Ultra) одномодовый, 144 волокна, безгелевые микротрубки 1.1 мм (micro bundle), внутренний/внешний, LSZH, нг(А)-HF, –40°C – +70°C, черный | Заказная | м | 649 | 15.56% | 750 | 519 | 600 | 60 | 2000
445380 | FO-MB-IN/OUT-62-12-LSZH-BK | Hyperline Кабель волоконно-оптический 62.5/125 (OM1) многомодовый, 12 волокон, безгелевые микротрубки 0.9 мм (micro bundle), внутренний/внешний, LSZH, нг(А)-HF, –40°C – +70°C, черный | Заказная | м | 275 | 15.64% | 318 | 220 | 254 | 60 | 2000
445381 | FO-MB-IN/OUT-62-16-LSZH-BK | Hyperline Кабель волоконно-оптический 62.5/125 (OM1) многомодовый, 16 волокон, безгелевые микротрубки 0.9 мм (micro bundle), внутренний/внешний, LSZH, нг(А)-HF, –40°C – +70°C, черный | Заказная | м | 342 | 15.5% | 395 | 274 | 316 | 60 | 2000
445382 | FO-MB-IN/OUT-62-24-LSZH-BK | Hyperline Кабель волоконно-оптический 62.5/125 (OM1) многомодовый, 24 волокна, безгелевые микротрубки 1.06 мм (micro bundle), внутренний/внешний, LSZH, нг(А)-HF, –40°C – +70°C, черный | Заказная | м | 448 | 15.62% | 518 | 358 | 414 | 60 | 2000
445384 | FO-MB-IN/OUT-62-36-LSZH-BK | Hyperline Кабель волоконно-оптический 62.5/125 (OM1) многомодовый, 36 волокон, безгелевые микротрубки 1.1 мм (micro bundle), внутренний/внешний, LSZH, нг(А)-HF, –40°C – +70°C, черный | Заказная | м | 622 | 15.59% | 719 | 498 | 575 | 60 | 2000
445385 | FO-MB-IN/OUT-62-48-LSZH-BK | Hyperline Кабель волоконно-оптический 62.5/125 (OM1) многомодовый, 48 волокон, безгелевые микротрубки 1.1 мм (micro bundle), внутренний/внешний, LSZH, нг(А)-HF, –40°C – +70°C, черный | Заказная | м | 822 | 15.69% | 951 | 658 | 761 | 60 | 2000
489862 | FO-MB-IN/OUT-62-64-LSZH-BK | Hyperline Кабель волоконно-оптический 62.5/125 (OM1) многомодовый, 64 волокна, безгелевые микротрубки 1.1 мм (micro bundle), внутренний/внешний, LSZH, нг(А)-HF, –40°C – +70°C, черный | Заказная | м | 1057 | 15.61% | 1222 | 846 | 978 | 60 | 2000
445386 | FO-MB-IN/OUT-62-96-LSZH-BK | Hyperline Кабель волоконно-оптический 62.5/125 (OM1) многомодовый, 96 волокон, безгелевые микротрубки 1.1 мм (micro bundle), внутренний/внешний, LSZH, нг(А)-HF, –40°C – +70°C, черный | Заказная | м | 1501 | 15.66% | 1736 | 1201 | 1389 | 60 | 2000
445388 | FO-MB-IN/OUT-62-144-LSZH-BK | Hyperline Кабель волоконно-оптический 62.5/125 (OM1) многомодовый, 144 волокна, безгелевые микротрубки 1.1 мм (micro bundle), внутренний/внешний, LSZH, нг(А)-HF, –40°C – +70°C, черный | Заказная | м | 2219 | 15.64% | 2566 | 1775 | 2053 | 60 | 2000
53484 | FO-MB-IN/OUT-50-12-LSZH-BK | Hyperline Кабель волоконно-оптический 50/125 (OM2) многомодовый, 12 волокон, безгелевые микротрубки 0.9 мм (micro bundle), внутренний/внешний, LSZH, нг(А)-HF, –40°C – +70°C, черный | Заказная | м | 217 | 15.67% | 251 | 174 | 201 | 60 | 2000
53485 | FO-MB-IN/OUT-50-16-LSZH-BK | Hyperline Кабель волоконно-оптический 50/125 (OM2) многомодовый, 16 волокон, безгелевые микротрубки 0.9 мм (micro bundle), внутренний/внешний, LSZH, нг(А)-HF, –40°C – +70°C, черный | Заказная | м | 265 | 15.47% | 306 | 212 | 245 | 60 | 2000
53488 | FO-MB-IN/OUT-50-48-LSZH-BK | Hyperline Кабель волоконно-оптический 50/125 (OM2) многомодовый, 48 волокон, безгелевые микротрубки 1.1 мм (micro bundle) , внутренний/внешний, LSZH, нг(А)-HF, –40°C – +70°C, черный | Заказная | м | 591 | 15.57% | 683 | 473 | 546 | 60 | 2000
489863 | FO-MB-IN/OUT-50-64-LSZH-BK | Hyperline Кабель волоконно-оптический 50/125 (OM2) многомодовый, 64 волокна, безгелевые микротрубки 1.1 мм (micro bundle) , внутренний/внешний, LSZH, нг(А)-HF, –40°C – +70°C, черный | Заказная | м | 748 | 15.64% | 865 | 598 | 692 | 60 | 2000
53494 | FO-MB-IN/OUT-503-12-LSZH-BK | Hyperline Кабель волоконно-оптический 50/125 (OM3) многомодовый, 12 волокон, безгелевые микротрубки 0.9 мм (micro bundle), внутренний/внешний, LSZH, нг(А)-HF, –40°C – +70°C, черный | Заказная | м | 298 | 15.44% | 344 | 238 | 275 | 60 | 2000
53495 | FO-MB-IN/OUT-503-16-LSZH-BK | Hyperline Кабель волоконно-оптический 50/125 (OM3) многомодовый, 16 волокон, безгелевые микротрубки 0.9 мм (micro bundle), внутренний/внешний, LSZH, нг(А)-HF, –40°C – +70°C, черный | Склад | м | 372 | 15.59% | 430 | 298 | 344 | 60 | 2000
53496 | FO-MB-IN/OUT-503-24-LSZH-BK | Hyperline Кабель волоконно-оптический 50/125 (OM3) многомодовый, 24 волокна, безгелевые микротрубки 1.06 мм (micro bundle), внутренний/внешний, LSZH, нг(А)-HF, –40°C – +70°C, черный | Склад | м | 493 | 15.62% | 570 | 394 | 456 | 60 | 2000
53497 | FO-MB-IN/OUT-503-36-LSZH-BK | Hyperline Кабель волоконно-оптический 50/125 (OM3) многомодовый, 36 волокон, безгелевые микротрубки 1.1 мм (micro bundle), внутренний/внешний, LSZH IEC 60332-3, –40°C – +70°C, черный | Заказная | м | 689 | 15.67% | 797 | 551 | 638 | 60 | 2000
53498 | FO-MB-IN/OUT-503-48-LSZH-BK | Hyperline Кабель волоконно-оптический 50/125 (OM3) многомодовый, 48 волокон, безгелевые микротрубки 1.1 мм (micro bundle), внутренний/внешний, LSZH, нг(А)-HF, –40°C – +70°C, черный | Заказная | м | 912 | 15.57% | 1054 | 730 | 843 | 60 | 2000
489864 | FO-MB-IN/OUT-503-64-LSZH-BK | Hyperline Кабель волоконно-оптический 50/125 (OM3) многомодовый, 64 волокна, безгелевые микротрубки 0.9 мм (micro bundle), внутренний/внешний, LSZH, нг(А)-HF, –40°C – +70°C, черный | Заказная | м | 1176 | 15.65% | 1360 | 941 | 1088 | 60 | 2000
388127 | FO-DPE-IN/OUT-9S-4-LSZH-BK | Hyperline Кабель волоконно-оптический 9/125 (SMF-28 Ultra) одномодовый, 4 волокна, плотное буферное покрытие (tight buffer), внутренний/внешний, самонесущий, со свободно уложенными волокнами (FTTH), LSZH, –40°C – +60°C, черный | Заказная | м | 88 | 14.77% | 101 | 70.4 | 80.8 | 60 | 2000
388128 | FO-DPE-IN/OUT-9S-8-LSZH-BK | Hyperline Кабель волоконно-оптический 9/125 (SMF-28 Ultra) одномодовый, 8 волокон, плотное буферное покрытие (tight buffer), внутренний/внешний, самонесущий, со свободно уложенными волокнами (FTTH), LSZH, –40°C – +60°C, черный | Заказная | м | 128 | 14.84% | 147 | 102 | 118 | 60 | 2000
388122 | FO-DPE-IN/OUT-9S-12-LSZH-BK | Hyperline Кабель волоконно-оптический 9/125 (SMF-28 Ultra) одномодовый, 12 волокон, плотное буферное покрытие (tight buffer), внутренний/внешний, самонесущий, со свободно уложенными волокнами (FTTH), LSZH, –40°C – +60°C, черный | Заказная | м | 147 | 14.97% | 169 | 118 | 135 | 60 | 2000
388124 | FO-DPE-IN/OUT-9S-24-LSZH-BK | Hyperline Кабель волоконно-оптический 9/125 (SMF-28 Ultra) одномодовый, 24 волокна, плотное буферное покрытие (tight buffer), внутренний/внешний, самонесущий, со свободно уложенными волокнами (FTTH), LSZH, –40°C – +60°C, черный | Заказная | м | 226 | 15.04% | 260 | 181 | 208 | 60 | 2000
388125 | FO-DPE-IN/OUT-9S-32-LSZH-BK | Hyperline Кабель волоконно-оптический 9/125 (SMF-28 Ultra) одномодовый, 32 волокна, плотное буферное покрытие (tight buffer), внутренний/внешний, самонесущий, со свободно уложенными волокнами (FTTH), LSZH, –40°C – +60°C, черный | Заказная | м | 355 | 15.49% | 410 | 284 | 328 | 60 | 2000
388126 | FO-DPE-IN/OUT-9S-48-LSZH-BK | Hyperline Кабель волоконно-оптический 9/125 (SMF-28 Ultra) одномодовый, 48 волокон, плотное буферное покрытие (tight buffer), внутренний/внешний, самонесущий, со свободно уложенными волокнами (FTTH), LSZH, –40°C – +60°C, черный | Заказная | м | 433 | 15.47% | 500 | 346 | 400 | 60 | 2000
388123 | FO-DPE-IN/OUT-9S-16-LSZH-BK | Hyperline Кабель волоконно-оптический 9/125 (SMF-28 Ultra) одномодовый, 16 волокон, плотное буферное покрытие (tight buffer), внутренний/внешний, самонесущий, со свободно уложенными волокнами (FTTH), LSZH, –40°C – +60°C, черный | Заказная | м | 185 | 15.14% | 213 | 148 | 170 | 60 | 2000
447236 | FO-ST-IN/OUT-9S-4-LSZH-BK | Hyperline Кабель волоконно-оптический 9/125 (SMF-28 Ultra) одномодовый, 4 волокна, армированный стекловолокном, волокна в оптическом модуле с гидрофобным гелем (loose tube), внутренний/внешний, LSZH, -40°С - +70°С, черный | Заказная | м | 83 | 15.54% | 95.9 | 66.4 | 76.7 | 60 | 2000
447237 | FO-ST-IN/OUT-9S-8-LSZH-BK | Hyperline Кабель волоконно-оптический 9/125 (SMF-28 Ultra) одномодовый, 8 волокон, армированный стекловолокном, волокна в оптическом модуле с гидрофобным гелем (loose tube), внутренний/внешний, LSZH, -40°С - +70°С, черный | Заказная | м | 94 | 13.83% | 107 | 75.2 | 85.6 | 60 | 2000
389230 | FO-ST-IN/OUT-9S-12-LSZH-BK | Hyperline Кабель волоконно-оптический 9/125 (SMF-28 Ultra) одномодовый, 12 волокон, армированный стекловолокном, волокна в оптическом модуле с гидрофобным гелем (loose tube), внутренний/внешний, LSZH, -40°С - +70°С, черный | Заказная | м | 110 | 15.45% | 127 | 88 | 102 | 60 | 2000
447238 | FO-ST-IN/OUT-9S-16-LSZH-BK | Hyperline Кабель волоконно-оптический 9/125 (SMF-28 Ultra) одномодовый, 16 волокон, армированный стекловолокном, волокна в оптическом модуле с гидрофобным гелем (loose tube), внутренний/внешний, LSZH, -40°С - +70°С, черный | Заказная | м | 120 | 15.83% | 139 | 96 | 111 | 60 | 2000
389229 | FO-ST-IN/OUT-9S-24-LSZH-BK | Hyperline Кабель волоконно-оптический 9/125 (SMF-28 Ultra) одномодовый, 24 волокна, армированный стекловолокном, волокна в оптическом модуле с гидрофобным гелем (loose tube), внутренний/внешний, LSZH, -40°С - +70°С, черный | Заказная | м | 145 | 14.48% | 166 | 116 | 133 | 60 | 2000
447239 | FO-ST-IN/OUT-62-4-LSZH-BK | Hyperline Кабель волоконно-оптический 62.5/125 (OM1) многомодовый, 4 волокна, армированный стекловолокном, волокна в оптическом модуле с гидрофобным гелем (loose tube), внутренний/внешний, LSZH, -40°С - +70°С, черный | Заказная | м | 127 | 14.96% | 146 | 102 | 117 | 60 | 2000
447243 | FO-ST-IN/OUT-62-8-LSZH-BK | Hyperline Кабель волоконно-оптический 62.5/125 (OM1) многомодовый, 8 волокон, армированный стекловолокном, волокна в оптическом модуле с гидрофобным гелем (loose tube), внутренний/внешний, LSZH, -40°С - +70°С, черный | Заказная | м | 181 | 14.92% | 208 | 145 | 166 | 60 | 2000
489876 | FO-ST-IN/OUT-62-12-LSZH-BK | Hyperline Кабель волоконно-оптический 62.5/125 (OM1) многомодовый, 12 волокон, армированный стекловолокном, волокна в оптическом модуле с гидрофобным гелем (loose tube), внутренний/внешний, LSZH, -40°С - +70°С, черный | Заказная | м | 241 | 15.35% | 278 | 193 | 222 | 60 | 2000
447244 | FO-ST-IN/OUT-62-16-LSZH-BK | Hyperline Кабель волоконно-оптический 62.5/125 (OM1) многомодовый, 16 волокон, армированный стекловолокном, волокна в оптическом модуле с гидрофобным гелем (loose tube), внутренний/внешний, LSZH, -40°С - +70°С, черный | Заказная | м | 295 | 15.25% | 340 | 236 | 272 | 60 | 2000
447245 | FO-ST-IN/OUT-62-24-LSZH-BK | Hyperline Кабель волоконно-оптический 62.5/125 (OM1) многомодовый, 24 волокна, армированный стекловолокном, волокна в оптическом модуле с гидрофобным гелем (loose tube), внутренний/внешний, LSZH, -40°С - +70°С, черный | Заказная | м | 406 | 15.52% | 469 | 325 | 375 | 60 | 2000
447240 | FO-ST-IN/OUT-50-4-LSZH-BK | Hyperline Кабель волоконно-оптический 50/125 (OM2) многомодовый, 4 волокна, армированный стекловолокном, волокна в оптическом модуле с гидрофобным гелем (loose tube), внутренний/внешний, LSZH, -40°С - +70°С, черный | Заказная | м | 108 | 14.81% | 124 | 86.4 | 99.2 | 60 | 2000
447246 | FO-ST-IN/OUT-50-8-LSZH-BK | Hyperline Кабель волоконно-оптический 50/125 (OM2) многомодовый, 8 волокон, армированный стекловолокном, волокна в оптическом модуле с гидрофобным гелем (loose tube), внутренний/внешний, LSZH, -40°С - +70°С, черный | Заказная | м | 142 | 15.49% | 164 | 114 | 131 | 60 | 2000
489873 | FO-ST-IN/OUT-50-12-LSZH-BK | Hyperline Кабель волоконно-оптический 50/125 (OM2) многомодовый, 12 волокон, армированный стекловолокном, волокна в оптическом модуле с гидрофобным гелем (loose tube), внутренний/внешний, LSZH, -40°С - +70°С, черный | Заказная | м | 183 | 15.3% | 211 | 146 | 169 | 60 | 2000
447247 | FO-ST-IN/OUT-50-16-LSZH-BK | Hyperline Кабель волоконно-оптический 50/125 (OM2) многомодовый, 16 волокон, армированный стекловолокном, волокна в оптическом модуле с гидрофобным гелем (loose tube), внутренний/внешний, LSZH, -40°С - +70°С, черный | Заказная | м | 218 | 15.14% | 251 | 174 | 201 | 60 | 2000
447248 | FO-ST-IN/OUT-50-24-LSZH-BK | Hyperline Кабель волоконно-оптический 50/125 (OM2) многомодовый, 24 волокна, армированный стекловолокном, волокна в оптическом модуле с гидрофобным гелем (loose tube), внутренний/внешний, LSZH, -40°С - +70°С, черный | Заказная | м | 290 | 15.52% | 335 | 232 | 268 | 60 | 2000
447241 | FO-ST-IN/OUT-503-4-LSZH-BK | Hyperline Кабель волоконно-оптический 50/125 (OM3) многомодовый, 4 волокна, армированный стекловолокном, волокна в оптическом модуле с гидрофобным гелем (loose tube), внутренний/внешний, LSZH, -40°С - +70°С, черный | Заказная | м | 135 | 14.81% | 155 | 108 | 124 | 60 | 2000
447249 | FO-ST-IN/OUT-503-8-LSZH-BK | Hyperline Hyperline FO-ST-IN/OUT-503-8-LSZH-BK Кабель волоконно-оптический 50/125 (OM3) многомодовый, 8 волокон, армированный стекловолокном, волокна в оптическом модуле с гидрофобным гелем (loose tube), внутренний/внешний, LSZH, -40°С - +70°С, черный | Заказная | м | 196 | 15.31% | 226 | 157 | 181 | 60 | 2000
489874 | FO-ST-IN/OUT-503-12-LSZH-BK | Hyperline Кабель волоконно-оптический 50/125 (OM3) многомодовый, 12 волокон, армированный стекловолокном, волокна в оптическом модуле с гидрофобным гелем (loose tube), внутренний/внешний, LSZH, -40°С - +70°С, черный | Заказная | м | 264 | 15.15% | 304 | 211 | 243 | 60 | 2000
447250 | FO-ST-IN/OUT-503-16-LSZH-BK | Hyperline Кабель волоконно-оптический 50/125 (OM3) многомодовый, 16 волокон, армированный стекловолокном, волокна в оптическом модуле с гидрофобным гелем (loose tube), внутренний/внешний, LSZH, -40°С - +70°С, черный | Заказная | м | 325 | 15.38% | 375 | 260 | 300 | 60 | 2000
447251 | FO-ST-IN/OUT-503-24-LSZH-BK | Hyperline Кабель волоконно-оптический 50/125 (OM3) многомодовый, 24 волокна, армированный стекловолокном, волокна в оптическом модуле с гидрофобным гелем (loose tube), внутренний/внешний, LSZH, -40°С - +70°С, черный | Заказная | м | 451 | 15.52% | 521 | 361 | 417 | 60 | 2000
448687 | FO-AWS2-IN/OUT-9-1-LSZH-BK | Hyperline Кабель волоконно-оптический 9/125 (G.652D) одномодовый, 1 волокно, гибкий, бронированный, волокна в канате из стальных проволок, гелезаполненный, внутренний/внешний, LSZH, нг(А)-HF, черный | Заказная | м | 143 | 17.48% | 168 | 114 | 134 | 45 | 1000
448688 | FO-AWS2-IN/OUT-9-2-LSZH-BK | Hyperline Кабель волоконно-оптический 9/125 (G.652D) одномодовый, 2 волокна, гибкий, бронированный, волокна в канате из стальных проволок, гелезаполненный, внутренний/внешний, LSZH, нг(А)-HF, черный | Заказная | м | 145 | 17.93% | 171 | 116 | 137 | 45 | 1000
448689 | FO-AWS2-IN/OUT-9-4-LSZH-BK | Hyperline Кабель волоконно-оптический 9/125 (G.652D) одномодовый, 4 волокна, гибкий, бронированный, волокна в канате из стальных проволок, гелезаполненный, внутренний/внешний, LSZH, нг(А)-HF, черный | Склад | м | 151 | 17.88% | 178 | 121 | 142 | 45 | 2000
448690 | FO-AWS2-IN/OUT-9-8-LSZH-BK | Hyperline Кабель волоконно-оптический 9/125 (G.652D) одномодовый, 8 волокон, гибкий, бронированный, волокна в канате из стальных проволок, гелезаполненный, внутренний/внешний, LSZH, нг(А)-HF, черный | Склад | м | 169 | 17.75% | 199 | 135 | 159 | 45 | 2000
448189 | FO-AWS2-IN/OUT-9-12-LSZH-BK | Hyperline Кабель волоконно-оптический 9/125 (G.652D) одномодовый, 12 волокон, гибкий, бронированный, волокна в канате из стальных проволок, гелезаполненный, внутренний/внешний, LSZH, нг(А)-HF, черный | Заказная | м | 230 | 17.39% | 270 | 184 | 216 | 45 | 1000
448691 | FO-AWS2-IN/OUT-9-16-LSZH-BK | Hyperline Кабель волоконно-оптический 9/125 (G.652D) одномодовый, 16 волокон, гибкий, бронированный, волокна в канате из стальных проволок, гелезаполненный, внутренний/внешний, LSZH, нг(А)-HF, черный | Склад | м | 277 | 18.05% | 327 | 222 | 262 | 45 | 1000
448813 | FO-AWS2-IN/OUT-62-1-LSZH-BK | Hyperline Кабель волоконно-оптический 62.5/125 (OM1) многомодовый, 1 волокно, гибкий, бронированный, волокна в канате из стальных проволок, гелезаполненный, внутренний/внешний, LSZH, нг(А)-HF, черный | Заказная | м | 209 | 17.7% | 246 | 167 | 197 | 45 | 1000
448814 | FO-AWS2-IN/OUT-62-2-LSZH-BK | Hyperline Кабель волоконно-оптический 62.5/125 (OM1) многомодовый, 2 волокна, гибкий, бронированный, волокна в канате из стальных проволок, гелезаполненный, внутренний/внешний, LSZH, нг(А)-HF, черный | Заказная | м | 226 | 17.7% | 266 | 181 | 213 | 45 | 1000
448815 | FO-AWS2-IN/OUT-62-4-LSZH-BK | Hyperline Кабель волоконно-оптический 62.5/125 (OM1) многомодовый, 4 волокна, гибкий, бронированный, волокна в канате из стальных проволок, гелезаполненный, внутренний/внешний, LSZH, нг(А)-HF, черный | Заказная | м | 288 | 17.71% | 339 | 230 | 271 | 45 | 1000
448816 | FO-AWS2-IN/OUT-62-8-LSZH-BK | Hyperline Кабель волоконно-оптический 62.5/125 (OM1) многомодовый, 8 волокон, гибкий, бронированный, волокна в канате из стальных проволок, гелезаполненный, внутренний/внешний, LSZH, нг(А)-HF, черный | Заказная | м | 395 | 17.97% | 466 | 316 | 373 | 45 | 2000
451306 | FO-AWS2-IN/OUT-62-12-LSZH-BK | Hyperline Кабель волоконно-оптический 62.5/125 (OM1) многомодовый, 12 волокон, гибкий, бронированный, волокна в канате из стальных проволок, гелезаполненный, внутренний/внешний, LSZH, нг(А)-HF, черный | Заказная | м | 517 | 17.79% | 609 | 414 | 487 | 45 | 1000
448817 | FO-AWS2-IN/OUT-62-16-LSZH-BK | Hyperline Кабель волоконно-оптический 62.5/125 (OM1) многомодовый, 16 волокон, гибкий, бронированный, волокна в канате из стальных проволок, гелезаполненный, внутренний/внешний, LSZH, нг(А)-HF, черный | Заказная | м | 638 | 18.03% | 753 | 510 | 602 | 45 | 1000
448771 | FO-AWS2-IN/OUT-50-1-LSZH-BK | Hyperline Кабель волоконно-оптический 50/125 (OM2) многомодовый, 1 волокно, гибкий, бронированный, волокна в канате из стальных проволок, гелезаполненный, внутренний/внешний, LSZH, нг(А)-HF, черный | Заказная | м | 219 | 17.35% | 257 | 175 | 206 | 45 | 1000
448772 | FO-AWS2-IN/OUT-50-2-LSZH-BK | Hyperline Кабель волоконно-оптический 50/125 (OM2) многомодовый, 2 волокна, гибкий, бронированный, волокна в канате из стальных проволок, гелезаполненный, внутренний/внешний, LSZH, нг(А)-HF, черный | Заказная | м | 214 | 17.76% | 252 | 171 | 202 | 45 | 1000
448773 | FO-AWS2-IN/OUT-50-4-LSZH-BK | Hyperline Кабель волоконно-оптический 50/125 (OM2) многомодовый, 4 волокна, гибкий, бронированный, волокна в канате из стальных проволок, гелезаполненный, внутренний/внешний, LSZH, нг(А)-HF, черный | Склад | м | 265 | 17.74% | 312 | 212 | 250 | 45 | 1000
448774 | FO-AWS2-IN/OUT-50-8-LSZH-BK | Hyperline Кабель волоконно-оптический 50/125 (OM2) многомодовый, 8 волокон, гибкий, бронированный, волокна в канате из стальных проволок, гелезаполненный, внутренний/внешний, LSZH, нг(А)-HF, черный | Склад | м | 349 | 17.77% | 411 | 279 | 329 | 45 | 1000
451304 | FO-AWS2-IN/OUT-50-12-LSZH-BK | Hyperline Кабель волоконно-оптический 50/125 (OM2) многомодовый, 12 волокон, гибкий, бронированный, волокна в канате из стальных проволок, гелезаполненный, внутренний/внешний, LSZH, нг(А)-HF, черный | Заказная | м | 448 | 41.96% | 636 | 358 | 509 | 45 | 1000
448775 | FO-AWS2-IN/OUT-50-16-LSZH-BK | Hyperline Кабель волоконно-оптический 50/125 (OM2) многомодовый, 16 волокон, гибкий, бронированный, волокна в стальном канате, гелезаполненный, внутренний/внешний, LSZH, нг(А)-HF, черный | Заказная | м | 546 | 17.95% | 644 | 437 | 515 | 45 | 1000
448729 | FO-AWS2-IN/OUT-503-1-LSZH-BK | Hyperline Кабель волоконно-оптический 50/125 (OM3) многомодовый, 1 волокно, гибкий, бронированный, волокна в канате из стальных проволок, гелезаполненный, внутренний/внешний, LSZH, нг(А)-HF, черный | Заказная | м | 219 | 17.81% | 258 | 175 | 206 | 45 | 1000
448730 | FO-AWS2-IN/OUT-503-2-LSZH-BK | Hyperline Кабель волоконно-оптический 50/125 (OM3) многомодовый, 2 волокна, гибкий, бронированный, волокна в канате из стальных проволок, гелезаполненный, внутренний/внешний, LSZH, нг(А)-HF, черный | Заказная | м | 246 | 17.89% | 290 | 197 | 232 | 45 | 1000
448731 | FO-AWS2-IN/OUT-503-4-LSZH-BK | Hyperline Кабель волоконно-оптический 50/125 (OM3) многомодовый, 4 волокна, гибкий, бронированный, волокна в стальном канате, гелезаполненный, внутренний/внешний, LSZH, нг(А)-HF, черный | Заказная | м | 329 | 17.93% | 388 | 263 | 310 | 45 | 2000
448732 | FO-AWS2-IN/OUT-503-8-LSZH-BK | Hyperline Кабель волоконно-оптический 50/125 (OM3) многомодовый, 8 волокон, гибкий, бронированный, волокна в канате из стальных проволок, гелезаполненный, внутренний/внешний, LSZH, нг(А)-HF, черный | Склад | м | 478 | 17.99% | 564 | 382 | 451 | 45 | 1000
451305 | FO-AWS2-IN/OUT-503-12-LSZH-BK | Hyperline Кабель волоконно-оптический 50/125 (OM3) многомодовый, 12 волокон, гибкий, бронированный, волокна в канате из стальных проволок, гелезаполненный, внутренний/внешний, LSZH, нг(А)-HF, черный | Заказная | м | 641 | 18.1% | 757 | 513 | 606 | 45 | 1000
448733 | FO-AWS2-IN/OUT-503-16-LSZH-BK | Hyperline Кабель волоконно-оптический 50/125 (OM3) многомодовый, 16 волокон, гибкий, бронированный, волокна в канате из стальных проволок, гелезаполненный, внутренний/внешний, LSZH, нг(А)-HF, черный | Заказная | м | 805 | 18.01% | 950 | 644 | 760 | 45 | 1000
518290 | FO-PDM-IN/OUT-9S-12-LSZH-BK | Hyperline Кабель волоконно-оптический 9/125 (SMF-28 Ultra) одномодовый, 12 волокон, армированный стекловолокном, многомодульная констр. (multi loose tube), самонесущий, внутренний/внешний, LSZH, нг(А)-HF , -60°С - +70°С, черный | Заказная | м | 164 | 9.146% | 179 | 131 | 143 | 60 | 2000
518293 | FO-PDM-IN/OUT-50-12-LSZH-BK | Hyperline Кабель волоконно-оптический 50/125 (OM2) многомодовый, 12 волокон, армированный стекловолокном, многомодульная констр. (multi loose tube), самонесущий, внутренний/внешний, LSZH, нг(А)-HF , -60°С - +70°С, черный | Заказная | м | 239 | 9.205% | 261 | 191 | 209 | 60 | 2000
482762 | FO-PDM-IN/OUT-50-16-LSZH-BK | Hyperline Кабель волоконно-оптический 50/125 (OM2) многомодовый, 16 волокон, армированный стекловолокном, многомодульная констр. (multi loose tube), самонесущий, внутренний/внешний, LSZH, нг(А)-HF , -60°С - +70°С, черный | Заказная | м | 278 | 15.83% | 322 | 222 | 258 | 60 | 2000
482837 | FO-PDM-IN/OUT-50-24-LSZH-BK | Hyperline Кабель волоконно-оптический 50/125 (OM2) многомодовый, 24 волокна, армированный стекловолокном, многомодульная констр. (multi loose tube), самонесущий, внутренний/внешний, LSZH, нг(А)-HF , -60°С - +70°С, черный | Заказная | м | 351 | 16.24% | 408 | 281 | 326 | 60 | 2000
482763 | FO-PDM-IN/OUT-50-32-LSZH-BK | Hyperline Кабель волоконно-оптический 50/125 (OM2) многомодовый, 32 волокна, армированный стекловолокном, многомодульная констр. (multi loose tube), самонесущий, внутренний/внешний, LSZH, нг(А)-HF , -60°С - +70°С, черный | Заказная | м | 431 | 16.01% | 500 | 345 | 400 | 60 | 2000
482764 | FO-PDM-IN/OUT-50-48-LSZH-BK | Hyperline Кабель волоконно-оптический 50/125 (OM2) многомодовый, 48 волокон, армированный стекловолокном, многомодульная констр. (multi loose tube), самонесущий, внутренний/внешний, LSZH, нг(А)-HF , -60°С - +70°С, черный | Заказная | м | 576 | 16.15% | 669 | 461 | 535 | 60 | 2000
482761 | FO-PDM-IN/OUT-50-8-LSZH-BK | Hyperline Кабель волоконно-оптический 50/125 (OM2) многомодовый, 8 волокон, армированный стекловолокном, многомодульная констр. (multi loose tube), самонесущий, внутренний/внешний, LSZH, нг(А)-HF , -60°С - +70°С, черный | Заказная | м | 204 | 15.69% | 236 | 163 | 189 | 60 | 2000
518292 | FO-PDM-IN/OUT-503-12-LSZH-BK | Hyperline Кабель волоконно-оптический 50/125 (OM3) многомодовый, 12 волокон, армированный стекловолокном, многомодульная констр. (multi loose tube), самонесущий, внутренний/внешний, LSZH, нг(А)-HF , -60°С - +70°С, черный | Заказная | м | 320 | 9.375% | 350 | 256 | 280 | 60 | 2000
482766 | FO-PDM-IN/OUT-503-16-LSZH-BK | Hyperline Кабель волоконно-оптический 50/125 (OM3) многомодовый, 16 волокон, армированный стекловолокном, многомодульная констр. (multi loose tube), самонесущий, внутренний/внешний, LSZH, нг(А)-HF , -60°С - +70°С, черный | Заказная | м | 387 | 16.02% | 449 | 310 | 359 | 60 | 2000
482839 | FO-PDM-IN/OUT-503-24-LSZH-BK | Hyperline Кабель волоконно-оптический 50/125 (OM3) многомодовый, 24 волокна, армированный стекловолокном, многомодульная констр. (multi loose tube), самонесущий, внутренний/внешний, LSZH, нг(А)-HF , -60°С - +70°С, черный | Заказная | м | 515 | 16.12% | 598 | 412 | 478 | 60 | 2000
482767 | FO-PDM-IN/OUT-503-32-LSZH-BK | Hyperline Кабель волоконно-оптический 50/125 (OM3) многомодовый, 32 волокна, армированный стекловолокном, многомодульная констр. (multi loose tube), самонесущий, внутренний/внешний, LSZH, нг(А)-HF , -60°С - +70°С, черный | Заказная | м | 649 | 16.18% | 754 | 519 | 603 | 60 | 2000
482768 | FO-PDM-IN/OUT-503-48-LSZH-BK | Hyperline Кабель волоконно-оптический 50/125 (OM3) многомодовый, 48 волокон, армированный стекловолокном, многомодульная констр. (multi loose tube), самонесущий, внутренний/внешний, LSZH, нг(А)-HF , -60°С - +70°С, черный | Заказная | м | 903 | 16.17% | 1049 | 722 | 839 | 60 | 2000
482765 | FO-PDM-IN/OUT-503-8-LSZH-BK | Hyperline Кабель волоконно-оптический 50/125 (OM3) многомодовый, 8 волокон, армированный стекловолокном, многомодульная констр. (multi loose tube), самонесущий, внутренний/внешний, LSZH, нг(А)-HF , -60°С - +70°С, черный | Заказная | м | 258 | 15.89% | 299 | 206 | 239 | 60 | 2000
518291 | FO-PDM-IN/OUT-62-12-LSZH-BK | Hyperline Кабель волоконно-оптический 62.5/125 (OM1) многомодовый, 12 волокон, армированный стекловолокном, многомодульная констр. (multi loose tube), самонесущий, внутренний/внешний, LSZH, нг(А)-HF , -60°С - +70°С, черный | Заказная | м | 297 | 9.428% | 325 | 238 | 260 | 60 | 2000
482758 | FO-PDM-IN/OUT-62-16-LSZH-BK | Hyperline Кабель волоконно-оптический 62.5/125 (OM1) многомодовый, 16 волокон, армированный стекловолокном, многомодульная констр. (multi loose tube), самонесущий, внутренний/внешний, LSZH, нг(А)-HF , -60°С - +70°С, черный | Заказная | м | 356 | 16.01% | 413 | 285 | 330 | 60 | 2000
482836 | FO-PDM-IN/OUT-62-24-LSZH-BK | Hyperline Кабель волоконно-оптический 62.5/125 (OM1) многомодовый, 24 волокна, армированный стекловолокном, многомодульная констр. (multi loose tube), самонесущий, внутренний/внешний, LSZH, нг(А)-HF , -60°С - +70°С, черный | Заказная | м | 469 | 16.2% | 545 | 375 | 436 | 60 | 2000
482760 | FO-PDM-IN/OUT-62-32-LSZH-BK | Hyperline Кабель волоконно-оптический 62.5/125 (OM1) многомодовый, 32 волокна, армированный стекловолокном, многомодульная констр. (multi loose tube), самонесущий, внутренний/внешний, LSZH, нг(А)-HF , -60°С - +70°С, черный | Заказная | м | 588 | 16.16% | 683 | 470 | 546 | 60 | 2000
482759 | FO-PDM-IN/OUT-62-48-LSZH-BK | Hyperline Кабель волоконно-оптический 62.5/125 (OM1) многомодовый, 48 волокон, армированный стекловолокном, многомодульная констр. (multi loose tube), самонесущий, внутренний/внешний, LSZH, нг(А)-HF , -60°С - +70°С, черный | Заказная | м | 811 | 16.28% | 943 | 649 | 754 | 60 | 2000
482756 | FO-PDM-IN/OUT-62-8-LSZH-BK | Hyperline Кабель волоконно-оптический 62.5/125 (OM1) многомодовый, 8 волокон, армированный стекловолокном, многомодульная констр. (multi loose tube), самонесущий, внутренний/внешний, LSZH, нг(А)-HF , -60°С - +70°С, черный | Заказная | м | 243 | 16.05% | 282 | 194 | 226 | 60 | 2000
482753 | FO-PDM-IN/OUT-9S-16-LSZH-BK | Hyperline Кабель волоконно-оптический 9/125 (SMF-28 Ultra) одномодовый, 16 волокон, армированный стекловолокном, многомодульная констр. (multi loose tube), самонесущий, внутренний/внешний, LSZH, нг(А)-HF , -60°С - +70°С, черный | Заказная | м | 165 | 15.15% | 190 | 132 | 152 | 60 | 2000
481222 | FO-PDM-IN/OUT-9S-24-LSZH-BK | Hyperline Кабель волоконно-оптический 9/125 (SMF-28 Ultra) одномодовый, 24 волокна, армированный стекловолокном, многомодульная констр. (multi loose tube), самонесущий, внутренний/внешний, LSZH, нг(А)-HF , -60°С - +70°С, черный | Заказная | м | 203 | 15.76% | 235 | 162 | 188 | 60 | 2000
482754 | FO-PDM-IN/OUT-9S-32-LSZH-BK | Hyperline Кабель волоконно-оптический 9/125 (SMF-28 Ultra) одномодовый, 32 волокна, армированный стекловолокном, многомодульная констр. (multi loose tube), самонесущий, внутренний/внешний, LSZH, нг(А)-HF , -60°С - +70°С, черный | Заказная | м | 233 | 15.88% | 270 | 186 | 216 | 60 | 2000
482755 | FO-PDM-IN/OUT-9S-48-LSZH-BK | Hyperline Кабель волоконно-оптический 9/125 (SMF-28 Ultra) одномодовый, 48 волокон, армированный стекловолокном, многомодульная констр. (multi loose tube), самонесущий, внутренний/внешний, LSZH, нг(А)-HF , -60°С - +70°С, черный | Заказная | м | 278 | 16.19% | 323 | 222 | 258 | 60 | 2000
482752 | FO-PDM-IN/OUT-9S-8-LSZH-BK | Hyperline Кабель волоконно-оптический 9/125 (SMF-28 Ultra) одномодовый, 8 волокон, армированный стекловолокном, многомодульная констр. (multi loose tube), самонесущий, внутренний/внешний, LSZH, нг(А)-HF , -60°С - +70°С, черный | Заказная | м | 154 | 16.23% | 179 | 123 | 143 | 60 | 2000
493349 | FO-ST-IN/OUT-50-1-LSZH-BK | Hyperline Кабель волоконно-оптический 50/125 (OM2) многомодовый, 1 волокно, армированный стекловолокном, волокна в оптическом модуле с гидрофобным гелем (loose tube), внутренний/внешний, LSZH, -40°С - +70°С, черный | Заказная | м | 82 | 15% | 94.3 | 65.6 | 75.4 | 60 | 2000
493350 | FO-ST-IN/OUT-503-1-LSZH-BK | Hyperline Кабель волоконно-оптический 50/125 (OM3) многомодовый, 1 волокно, армированный стекловолокном, волокна в оптическом модуле с гидрофобным гелем (loose tube), внутренний/внешний, LSZH, -40°С - +70°С, черный | Заказная | м | 89 | 14.61% | 102 | 71.2 | 81.6 | 60 | 2000
493348 | FO-ST-IN/OUT-62-1-LSZH-BK | Hyperline Кабель волоконно-оптический 62.5/125 (OM1) многомодовый, 1 волокно, армированный стекловолокном, волокна в оптическом модуле с гидрофобным гелем (loose tube), внутренний/внешний, LSZH, -40°С - +70°С, черный | Заказная | м | 87 | 14.71% | 99.8 | 69.6 | 79.9 | 60 | 2000
493347 | FO-ST-IN/OUT-9S-1-LSZH-BK | Hyperline Кабель волоконно-оптический 9/125 (SMF-28 Ultra) одномодовый, 1 волокно, армированный стекловолокном, волокна в оптическом модуле с гидрофобным гелем (loose tube), внутренний/внешний, LSZH, -40°С - +70°С, черный | Заказная | м | 76 | 14.74% | 87.2 | 60.8 | 69.8 | 60 | 2000
внешний
397671 | FO-SRA-OUT-9S-4-PE-BK | Hyperline Кабель волоконно-оптический 9/125 (SMF-28 Ultra) одномодовый, 4 волокна, single loose tube, гелезаполненный, с силовыми элементами, бронированный гофрированной стальной лентой, внешний, PE, -50°С - +70°С, черный | Склад | м | 103 | 14.56% | 118 | 82.4 | 94.4 | 60 | 2000
397675 | FO-SRA-OUT-9S-8-PE-BK | Hyperline Кабель волоконно-оптический 9/125 (SMF-28 Ultra) одномодовый, 8 волокон, single loose tube, гелезаполненный, с силовыми элементами, бронированный гофрированной стальной лентой, внешний, PE, -50°С - +70°С, черный | Склад | м | 112 | 15.18% | 129 | 89.6 | 103 | 60 | 2000
397674 | FO-SRA-OUT-9S-16-PE-BK | Hyperline Кабель волоконно-оптический 9/125 (SMF-28 Ultra) одномодовый, 16 волокон, single loose tube, гелезаполненный, с силовыми элементами, бронированный гофрированной стальной лентой, внешний, PE, -50°С - +70°С, черный | Склад | м | 136 | 15.44% | 157 | 109 | 126 | 60 | 2000
397673 | FO-SRA-OUT-9S-24-PE-BK | Hyperline Кабель волоконно-оптический 9/125 (SMF-28 Ultra) одномодовый, 24 волокна, single loose tube, гелезаполненный, с силовыми элементами, бронированный гофрированной стальной лентой, внешний, PE, -50°С - +70°С, черный | Склад | м | 159 | 15.72% | 184 | 127 | 147 | 60 | 2000
361245 | FO-SRA-OUT-62-4-PE-BK | Hyperline Кабель волоконно-оптический 62.5/125 (OM1) многомодовый, 4 волокна, single loose tube, гелезаполненный, с силовыми элементами, бронированный гофрированной стальной лентой, для внешней прокладки, PE, -50°С - +70°С, черный | Склад | м | 153 | 15.69% | 177 | 122 | 142 | 60 | 2000
361247 | FO-SRA-OUT-62-8-PE-BK | Hyperline Кабель волоконно-оптический 62.5/125 (OM1) многомодовый, 8 волокон, single loose tube, гелезаполненный, с силовыми элементами, бронированный гофрированной стальной лентой, для внешней прокладки, PE, -50°С - +70°С, черный | Заказная | м | 201 | 15.92% | 233 | 161 | 186 | 60 | 2000
361249 | FO-SRA-OUT-62-16-PE-BK | Hyperline Кабель волоконно-оптический 62.5/125 (OM1) многомодовый, 16 волокон, single loose tube, гелезаполненный, с силовыми элементами, бронированный гофрированной стальной лентой, для внешней прокладки, PE, -50°С - +70°С, черный | Заказная | м | 313 | 15.97% | 363 | 250 | 290 | 60 | 2000
361250 | FO-SRA-OUT-62-24-PE-BK | Hyperline Кабель волоконно-оптический 62.5/125 (OM1) многомодовый, 24 волокна, single loose tube, гелезаполненный, с силовыми элементами, бронированный гофрированной стальной лентой, для внешней прокладки, PE, -50°С - +70°С, черный | Заказная | м | 426 | 15.96% | 494 | 341 | 395 | 60 | 2000
361240 | FO-SRA-OUT-50-4-PE-BK | Hyperline Кабель волоконно-оптический 50/125 (OM2) многомодовый, 4 волокна, single loose tube, гелезаполненный, с силовыми элементами, бронированный гофрированной стальной лентой, для внешней прокладки, PE, -50°С - +70°С, черный | Склад | м | 127 | 15.75% | 147 | 102 | 118 | 60 | 2000
361241 | FO-SRA-OUT-50-8-PE-BK | Hyperline Кабель волоконно-оптический 50/125 (OM2) многомодовый, 8 волокон, single loose tube, гелезаполненный, с силовыми элементами, бронированный гофрированной стальной лентой, для внешней прокладки, PE, -50°С - +70°С, черный | Склад | м | 161 | 16.15% | 187 | 129 | 150 | 60 | 2000
361242 | FO-SRA-OUT-50-16-PE-BK | Hyperline Кабель волоконно-оптический 50/125 (OM2) многомодовый, 16 волокон, single loose tube, гелезаполненный, с силовыми элементами, бронированный гофрированной стальной лентой, для внешней прокладки, PE, -50°С - +70°С, черный | Заказная | м | 235 | 15.74% | 272 | 188 | 218 | 60 | 2000
361243 | FO-SRA-OUT-50-24-PE-BK | Hyperline Кабель волоконно-оптический 50/125 (OM2) многомодовый, 24 волокна, single loose tube, гелезаполненный, с силовыми элементами, бронированный гофрированной стальной лентой, для внешней прокладки, PE, -50°С - +70°С, черный | Заказная | м | 308 | 15.91% | 357 | 246 | 286 | 60 | 2000
424376 | FO-SRA-OUT-503-4-PE-BK | Hyperline Кабель волоконно-оптический 50/125 (OM3) многомодовый, 4 волокна, single loose tube, гелезаполненный, с силовыми элементами, бронированный гофрированной стальной лентой, для внешней прокладки, PE, -50°С - +70°С, черный | Заказная | м | 155 | 15.48% | 179 | 124 | 143 | 60 | 2000
424377 | FO-SRA-OUT-503-8-PE-BK | Hyperline Кабель волоконно-оптический 50/125 (OM3) многомодовый, 8 волокон, single loose tube, гелезаполненный, с силовыми элементами, бронированный гофрированной стальной лентой, для внешней прокладки, PE, -50°С - +70°С, черный | Склад | м | 216 | 15.74% | 250 | 173 | 200 | 60 | 2000
424378 | FO-SRA-OUT-503-16-PE-BK | Hyperline Кабель волоконно-оптический 50/125 (OM3) многомодовый, 16 волокон, single loose tube, гелезаполненный, с силовыми элементами, бронированный гофрированной стальной лентой, для внешней прокладки, PE, -50°С - +70°С, черный | Заказная | м | 344 | 15.99% | 399 | 275 | 319 | 60 | 2000
424381 | FO-SRA-OUT-503-24-PE-BK | Hyperline Кабель волоконно-оптический 50/125 (OM3) многомодовый, 24 волокна, single loose tube, гелезаполненный, с силовыми элементами, бронированный гофрированной стальной лентой, для внешней прокладки, PE, -50°С - +70°С, черный | Заказная | м | 471 | 16.14% | 547 | 377 | 438 | 60 | 2000
397552 | FO-SST-OUT-9S-4-PE-BK | Hyperline Кабель волоконно-оптический 9/125 (SMF-28 Ultra) одномодовый, 4 волокна, одномодульный (single loose tube), со свободными волокнами, гелезаполненный, с металлическим тросом (2.2 мм), внешний, PE, -60°С - +70°С, черный | Склад | м | 120 | 15% | 138 | 96 | 110 | 60 | 2000
397553 | FO-SST-OUT-9S-8-PE-BK | Hyperline Кабель волоконно-оптический 9/125 (SMF-28 Ultra) одномодовый, 8 волокон, одномодульный (single loose tube), со свободными волокнами, гелезаполненный, с металлическим тросом (2.2 мм), внешний, PE, -60°С - +70°С, черный | Склад | м | 130 | 15.38% | 150 | 104 | 120 | 60 | 2000
397551 | FO-SST-OUT-9S-16-PE-BK | Hyperline Кабель волоконно-оптический 9/125 (SMF-28 Ultra) одномодовый, 16 волокон, одномодульный (single loose tube), со свободными волокнами, гелезаполненный, с металлическим тросом (2.2 мм), внешний, PE, -60°С - +70°С, черный | Заказная | м | 152 | 15.13% | 175 | 122 | 140 | 60 | 2000
361220 | FO-SST-OUT-9S-24-PE-BK | Hyperline Кабель волоконно-оптический 9/125 (SMF-28 Ultra) одномодовый, 24 волокна, одномодульный (single loose tube), со свободными волокнами, гелезаполненный, с металлическим тросом (2.2 мм), внешний, PE, -60°С - +70°С, черный | Заказная | м | 172 | 16.28% | 200 | 138 | 160 | 60 | 2000
361192 | FO-SST-OUT-62-4-PE-BK | Hyperline Кабель волоконно-оптический 62.5/125 (OM1) многомодовый, 4 волокна, одномодульный (single loose tube), со свободно уложенными волокнами, гелезаполненный, с металлическим тросом (2.2 мм), внешний, PE, -60°С - +70°С, черный | Заказная | м | 164 | 15.85% | 190 | 131 | 152 | 60 | 2000
361193 | FO-SST-OUT-62-8-PE-BK | Hyperline Кабель волоконно-оптический 62.5/125 (OM1) многомодовый, 8 волокон, одномодульный (single loose tube), со свободно уложенными волокнами, гелезаполненный, с металлическим тросом (2.2 мм), внешний, PE, -60°С - +70°С, черный | Заказная | м | 218 | 16.06% | 253 | 174 | 202 | 60 | 2000
361194 | FO-SST-OUT-62-16-PE-BK | Hyperline Кабель волоконно-оптический 62.5/125 (OM1) многомодовый, 16 волокон, одномодульный (single loose tube), со свободно уложенными волокнами, гелезаполненный, с металлическим тросом (2.2 мм), внешний, PE, -60°С - +70°С, черный | Заказная | м | 329 | 16.11% | 382 | 263 | 306 | 60 | 2000
361195 | FO-SST-OUT-62-24-PE-BK | Hyperline Кабель волоконно-оптический 62.5/125 (OM1) многомодовый, 24 волокна, одномодульный (single loose tube), со свободно уложенными волокнами, гелезаполненный, с металлическим тросом (2.2 мм), внешний, PE, -60°С - +70°С, черный | Заказная | м | 439 | 16.17% | 510 | 351 | 408 | 60 | 2000
358906 | FO-SST-OUT-50-4-PE-BK | Hyperline Кабель волоконно-оптический 50/125 (OM2) многомодовый, 4 волокна, одномодульный (single loose tube), со свободно уложенными волокнами, гелезаполненный, с металлическим тросом (2.2 мм), внешний, PE, -60°С - +70°С, черный | Склад | м | 144 | 15.97% | 167 | 115 | 134 | 60 | 2000
358907 | FO-SST-OUT-50-8-PE-BK | Hyperline Кабель волоконно-оптический 50/125 (OM2) многомодовый, 8 волокон, одномодульный (single loose tube), со свободно уложенными волокнами, гелезаполненный, с металлическим тросом (2.2 мм), внешний, PE, -60°С - +70°С, черный | Склад | м | 179 | 16.2% | 208 | 143 | 166 | 60 | 2000
361221 | FO-SST-OUT-50-16-PE-BK | Hyperline Кабель волоконно-оптический 50/125 (OM2) многомодовый, 16 волокон, одномодульный (single loose tube), со свободно уложенными волокнами, гелезаполненный, с металлическим тросом (2.2 мм), внешний, PE, -60°С - +70°С, черный | Заказная | м | 251 | 15.94% | 291 | 201 | 233 | 60 | 2000
361223 | FO-SST-OUT-50-24-PE-BK | Hyperline Кабель волоконно-оптический 50/125 (OM2) многомодовый, 24 волокон, одномодульный (single loose tube), со свободно уложенными волокнами, гелезаполненный, с металлическим тросом (2.2 мм), внешний, PE, -60°С - +70°С, черный | Заказная | м | 321 | 16.2% | 373 | 257 | 298 | 60 | 2000
447185 | FO-SST-OUT-503-4-PE-BK | Hyperline Кабель волоконно-оптический 50/125 (OM3) многомодовый, 4 волокна, одномодульный (single loose tube), со свободно уложенными волокнами, гелезаполненный, с металлическим тросом (2.2 мм), внешний, PE, -60°С - +70°С, черный | Заказная | м | 172 | 15.7% | 199 | 138 | 159 | 60 | 2000
447186 | FO-SST-OUT-503-8-PE-BK | Hyperline Кабель волоконно-оптический 50/125 (OM3) многомодовый, 8 волокон, одномодульный (single loose tube), со свободно уложенными волокнами, гелезаполненный, с металлическим тросом (2.2 мм), внешний, PE, -60°С - +70°С, черный | Заказная | м | 234 | 15.81% | 271 | 187 | 217 | 60 | 2000
447180 | FO-SST-OUT-503-16-PE-BK | Hyperline Кабель волоконно-оптический 50/125 (OM3) многомодовый, 16 волокон, одномодульный (single loose tube), со свободно уложенными волокнами, гелезаполненный, с металлическим тросом (2.2 мм), внешний, PE, -60°С - +70°С, черный | Заказная | м | 360 | 15.83% | 417 | 288 | 334 | 60 | 2000
447181 | FO-SST-OUT-503-24-PE-BK | Hyperline Кабель волоконно-оптический 50/125 (OM3) многомодовый, 24 волокон, одномодульный (single loose tube), со свободно уложенными волокнами, гелезаполненный, с металлическим тросом (2.2 мм), внешний, PE, -60°С - +70°С, черный | Заказная | м | 484 | 16.32% | 563 | 387 | 450 | 60 | 2000
397432 | FO-ST-OUT-9S-4-PE-BK | Hyperline Кабель волоконно-оптический 9/125 (SMF-28 Ultra) одномодовый, 4 волокна, армированный стекловолокном, волокна в оптическом модуле с гидрофобным гелем (loose tube), для внешней прокладки, PE, -40°С - +70°С, черный | Склад | м | 49 | 15.92% | 56.8 | 39.2 | 45.4 | 60 | 2000
397433 | FO-ST-OUT-9S-8-PE-BK | Hyperline Кабель волоконно-оптический 9/125 (SMF-28 Ultra) одномодовый, 8 волокон, армированный стекловолокном, волокна в оптическом модуле с гидрофобным гелем (loose tube), для внешней прокладки, PE, -40°С - +70°С, черный | Склад | м | 67 | 15.52% | 77.4 | 53.6 | 61.9 | 60 | 2000
397431 | FO-ST-OUT-9S-16-PE-BK | Hyperline Кабель волоконно-оптический 9/125 (SMF-28 Ultra) одномодовый, 16 волокон, армированный стекловолокном, волокна в оптическом модуле с гидрофобным гелем (loose tube), для внешней прокладки, PE, -40°С - +70°С, черный | Склад | м | 96 | 15.62% | 111 | 76.8 | 88.8 | 60 | 2000
445406 | FO-ST-OUT-9S-24-PE-BK | Hyperline Кабель волоконно-оптический 9/125 (SMF-28 Ultra) одномодовый, 24 волокна, армированный стекловолокном, волокна в оптическом модуле с гидрофобным гелем (loose tube), для внешней прокладки, PE, -40°С - +70°С, черный | Заказная | м | 123 | 15.45% | 142 | 98.4 | 114 | 60 | 2000
361259 | FO-ST-OUT-62-4-PE-BK | Hyperline Кабель волоконно-оптический 62.5/125 (OM1) многомодовый, 4 волокна, армированный стекловолокном, волокна в оптическом модуле с гидрофобным гелем (loose tube), для внешней прокладки, PE, -40°С - +70°С, черный | Заказная | м | 94 | 14.89% | 108 | 75.2 | 86.4 | 60 | 2000
361325 | FO-ST-OUT-62-8-PE-BK | Hyperline Кабель волоконно-оптический 62.5/125 (OM1) многомодовый, 8 волокон, армированный стекловолокном, волокна в оптическом модуле с гидрофобным гелем (loose tube), для внешней прокладки, PE, -40°С - +70°С, черный | Заказная | м | 156 | 16.03% | 181 | 125 | 145 | 60 | 2000
361326 | FO-ST-OUT-62-16-PE-BK | Hyperline Кабель волоконно-оптический 62.5/125 (OM1) многомодовый, 16 волокон, армированный стекловолокном, волокна в оптическом модуле с гидрофобным гелем (loose tube), для внешней прокладки, PE, -40°С - +70°С, черный | Заказная | м | 274 | 16.06% | 318 | 219 | 254 | 60 | 2000
361327 | FO-ST-OUT-62-24-PE-BK | Hyperline Кабель волоконно-оптический 62.5/125 (OM1) многомодовый, 24 волокна, армированный стекловолокном, волокна в оптическом модуле с гидрофобным гелем (loose tube), для внешней прокладки, PE, -40°С - +70°С, черный | Заказная | м | 389 | 16.2% | 452 | 311 | 362 | 60 | 2000
237750 | FO-ST-OUT-50-4-PE-BK | Hyperline Кабель волоконно-оптический 50/125 (OM2) многомодовый, 4 волокна, армированный стекловолокном, волокна в оптическом модуле с гидрофобным гелем (loose tube), для внешней прокладки, PE, -40°С - +70°С, черный | Заказная | м | 74 | 15.68% | 85.6 | 59.2 | 68.5 | 60 | 2000
361257 | FO-ST-OUT-50-8-PE-BK | Hyperline Кабель волоконно-оптический 50/125 (OM2) многомодовый, 8 волокон, армированный стекловолокном, волокна в оптическом модуле с гидрофобным гелем (loose tube), для внешней прокладки, PE, -40°С - +70°С, черный | Склад | м | 117 | 15.38% | 135 | 93.6 | 108 | 60 | 2000
361256 | FO-ST-OUT-50-16-PE-BK | Hyperline Кабель волоконно-оптический 50/125 (OM2) многомодовый, 16 волокон, армированный стекловолокном, волокна в оптическом модуле с гидрофобным гелем (loose tube), для внешней прокладки, PE, -40°С - +70°С, черный | Заказная | м | 195 | 15.9% | 226 | 156 | 181 | 60 | 2000
361258 | FO-ST-OUT-50-24-PE-BK | Hyperline Кабель волоконно-оптический 50/125 (OM2) многомодовый, 24 волокна, армированный стекловолокном, волокна в оптическом модуле с гидрофобным гелем (loose tube), для внешней прокладки, PE, -40°С - +70°С, черный | Заказная | м | 271 | 16.24% | 315 | 217 | 252 | 60 | 2000
447199 | FO-ST-OUT-503-4-PE-BK | Hyperline Кабель волоконно-оптический 50/125 (OM3) многомодовый, 4 волокна, армированный стекловолокном, волокна в оптическом модуле с гидрофобным гелем (loose tube), для внешней прокладки, PE, -40°С - +70°С, черный | Заказная | м | 101 | 15.84% | 117 | 80.8 | 93.6 | 60 | 2000
447200 | FO-ST-OUT-503-8-PE-BK | Hyperline Кабель волоконно-оптический 50/125 (OM3) многомодовый, 8 волокон, армированный стекловолокном, волокна в оптическом модуле с гидрофобным гелем (loose tube), для внешней прокладки, PE, -40°С - +70°С, черный | Заказная | м | 171 | 15.79% | 198 | 137 | 158 | 60 | 2000
447197 | FO-ST-OUT-503-16-PE-BK | Hyperline Кабель волоконно-оптический 50/125 (OM3) многомодовый, 16 волокон, армированный стекловолокном, волокна в оптическом модуле с гидрофобным гелем (loose tube), для внешней прокладки, PE, -40°С - +70°С, черный | Заказная | м | 304 | 16.12% | 353 | 243 | 282 | 60 | 2000
447198 | FO-ST-OUT-503-24-PE-BK | Hyperline Кабель волоконно-оптический 50/125 (OM3) многомодовый, 24 волокна, армированный стекловолокном, волокна в оптическом модуле с гидрофобным гелем (loose tube), для внешней прокладки, PE, -40°С - +70°С, черный | Заказная | м | 435 | 16.09% | 505 | 348 | 404 | 60 | 2000
397429 | FO-STF-OUT-9S-4-PE-BK | Hyperline Кабель волоконно-оптический 9/125 (SMF-28 Ultra) одномодовый, плоский, 4 волокна, со стеклопластиковыми прутками, волокна в оптическом модуле с гидрофобным гелем (loose tube), внешний, 0.8кН, PE, -50°С - +70°С, черный | Заказная | м | 38 | 15.53% | 43.9 | 30.4 | 35.1 | 60 | 2000
397430 | FO-STF-OUT-9S-8-PE-BK | Hyperline Кабель волоконно-оптический 9/125 (SMF-28 Ultra) одномодовый, плоский, 8 волокон, со стеклопластиковыми прутками, волокна в оптическом модуле с гидрофобным гелем (loose tube), внешний, 1.4кН, PE, -50°С - +70°С, черный | Заказная | м | 64 | 14.69% | 73.4 | 51.2 | 58.7 | 60 | 2000
361340 | FO-STF-OUT-9S-16-PE-BK | Hyperline Кабель волоконно-оптический 9/125 (SMF-28 Ultra) одномодовый, плоский, 16 волокон, со стеклопластиковыми прутками, волокна в оптическом модуле с гидрофобным гелем (loose tube), внешний, 3кН, PE, -50°С - +70°С, черный | Заказная | м | 111 | 16.22% | 129 | 88.8 | 103 | 60 | 2000
397428 | FO-STF-OUT-9S-24-PE-BK | Hyperline Кабель волоконно-оптический 9/125 (SMF-28 Ultra) одномодовый, плоский, 24 волокна, со стеклопластиковыми прутками, волокна в оптическом модуле с гидрофобным гелем (loose tube), внешний, 4кН, PE, -50°С - +70°С, черный | Заказная | м | 154 | 16.23% | 179 | 123 | 143 | 60 | 2000
361332 | FO-STF-OUT-62-16-PE-BK | Hyperline Кабель волоконно-оптический 62.5/125 (OM1) многомодовый, плоский, 16 волокон, со стеклопласт. прутками, волокна в оптическом модуле с гидрофобным гелем (loose tube), для внешней прокладки, 3кН, PE, -50°С - +70°С, черный | Заказная | м | 289 | 15.92% | 335 | 231 | 268 | 60 | 2000
361333 | FO-STF-OUT-62-24-PE-BK | Hyperline Кабель волоконно-оптический 62.5/125 (OM1) многомодовый, плоский, 24 волокна, со стеклопласт. прутками, волокна в оптическом модуле с гидрофобным гелем (loose tube), для внешней прокладки, 4кН, PE, -50°С - +70°С, черный | Заказная | м | 421 | 16.15% | 489 | 337 | 391 | 60 | 2000
361334 | FO-STF-OUT-50-4-PE-BK | Hyperline Кабель волоконно-оптический 50/125 (OM2) многомодовый, плоский, 4 волокна, со стеклопласт. прутками, волокна в оптическом модуле с гидрофобным гелем (loose tube), для внешней прокладки, 0.8кН, PE, -50°С - +70°С, черный | Заказная | м | 63 | 15.4% | 72.7 | 50.4 | 58.2 | 60 | 2000
361335 | FO-STF-OUT-50-8-PE-BK | Hyperline Кабель волоконно-оптический 50/125 (OM2) многомодовый, плоский, 8 волокон, со стеклопласт. прутками, волокна в оптическом модуле с гидрофобным гелем (loose tube), для внешней прокладки, 1.4кН, PE, -50°С - +70°С, черный | Заказная | м | 113 | 15.93% | 131 | 90.4 | 105 | 60 | 2000
361336 | FO-STF-OUT-50-16-PE-BK | Hyperline Кабель волоконно-оптический 50/125 (OM2) многомодовый, плоский, 16 волокон, со стеклопласт. прутками, волокна в оптическом модуле с гидрофобным гелем (loose tube), для внешней прокладки, 3кН, PE, -50°С - +70°С, черный | Заказная | м | 210 | 16.19% | 244 | 168 | 195 | 60 | 2000
361337 | FO-STF-OUT-50-24-PE-BK | Hyperline Кабель волоконно-оптический 50/125 (OM2) многомодовый, плоский, 24 волокна, со стеклопласт. прутками, волокна в оптическом модуле с гидрофобным гелем (loose tube), для внешней прокладки, 4кН, PE, -50°С - +70°С, черный | Заказная | м | 303 | 16.17% | 352 | 242 | 282 | 60 | 2000
447194 | FO-STF-OUT-503-4-PE-BK | Hyperline Кабель волоконно-оптический 50/125 (OM3) многомодовый, плоский, 4 волокна, со стеклопласт. прутками, волокна в оптическом модуле с гидрофобным гелем (loose tube), для внешней прокладки, 0.8кН, PE, -50°С - +70°С, черный | Заказная | м | 90 | 15.56% | 104 | 72 | 83.2 | 60 | 2000
447195 | FO-STF-OUT-503-8-PE-BK | Hyperline Кабель волоконно-оптический 50/125 (OM3) многомодовый, плоский, 8 волокон, со стеклопласт. прутками, волокна в оптическом модуле с гидрофобным гелем (loose tube), для внешней прокладки, 1.4кН, PE, -50°С - +70°С, черный | Заказная | м | 168 | 15.48% | 194 | 134 | 155 | 60 | 2000
447192 | FO-STF-OUT-503-16-PE-BK | Hyperline Кабель волоконно-оптический 50/125 (OM3) многомодовый, плоский, 16 волокон, со стеклопласт. прутками, волокна в оптическом модуле с гидрофобным гелем (loose tube), для внешней прокладки, 3кН, PE, -50°С - +70°С, черный | Заказная | м | 319 | 15.99% | 370 | 255 | 296 | 60 | 2000
447193 | FO-STF-OUT-503-24-PE-BK | Hyperline Кабель волоконно-оптический 50/125 (OM3) многомодовый, плоский, 24 волокна, со стеклопласт. прутками, волокна в оптическом модуле с гидрофобным гелем (loose tube), для внешней прокладки, 4кН, PE, -50°С - +70°С, черный | Заказная | м | 466 | 16.31% | 542 | 373 | 434 | 60 | 2000
445283 | FO-AMTC-OUT-9S-4-PE | Hyperline Кабель волоконно-оптический 9/125 (SMF-28) одномодовый, 4 волокна, multi loose tube, бронированный стальной лентой, для внешней прокладки | Заказная | м | 172 | 15.12% | 198 | 138 | 158 | 60 | 2000
445284 | FO-AMTC-OUT-9S-8-PE | Hyperline Кабель волоконно-оптический 9/125 (SMF-28) одномодовый, 8 волокон, multi loose tube, бронированный стальной лентой, для внешней прокладки | Заказная | м | 198 | 15.15% | 228 | 158 | 182 | 60 | 2000
445849 | FO-AMTC-OUT-9S-12-PE | Hyperline Кабель волоконно-оптический 9/125 (SMF-28) одномодовый, 12 волокон, multi loose tube, бронированный стальной лентой, для внешней прокладки | Заказная | м | 211 | 15.17% | 243 | 169 | 194 | 60 | 2000
445267 | FO-AMTC-OUT-9S-16-PE | Hyperline Кабель волоконно-оптический 9/125 (SMF-28) одномодовый, 16 волокон, multi loose tube, бронированный стальной лентой, для внешней прокладки | Заказная | м | 220 | 15.45% | 254 | 176 | 203 | 60 | 2000
445268 | FO-AMTC-OUT-9S-24-PE | Hyperline Кабель волоконно-оптический 9/125 (SMF-28) одномодовый, 24 волокна, multi loose tube, бронированный стальной лентой, для внешней прокладки | Заказная | м | 243 | 15.23% | 280 | 194 | 224 | 60 | 2000
445855 | FO-AMTC-OUT-9S-36-PE | Hyperline Кабель волоконно-оптический 9/125 (SMF-28) одномодовый, 36 волокон, multi loose tube, бронированный стальной лентой, для внешней прокладки | Заказная | м | 278 | 15.47% | 321 | 222 | 257 | 60 | 2000
445282 | FO-AMTC-OUT-9S-48-PE | Hyperline Кабель волоконно-оптический 9/125 (SMF-28) одномодовый, 48 волокон, multi loose tube, бронированный стальной лентой, для внешней прокладки | Заказная | м | 309 | 15.21% | 356 | 247 | 285 | 60 | 2000
445285 | FO-AMTC-OUT-9S-96-PE | Hyperline Кабель волоконно-оптический 9/125 (SMF-28) одномодовый, 96 волокон, multi loose tube, бронированный стальной лентой, для внешней прокладки | Заказная | м | 485 | 15.46% | 560 | 388 | 448 | 60 | 2000
445264 | FO-AMTC-OUT-62-4-PE | Hyperline Кабель волоконно-оптический 62.5/125 (OM1) многомодовый, 4 волокна, multi loose tube, бронированный стальной лентой, для внешней прокладки | Заказная | м | 211 | 15.64% | 244 | 169 | 195 | 60 | 2000
445265 | FO-AMTC-OUT-62-8-PE | Hyperline Кабель волоконно-оптический 62.5/125 (OM1) многомодовый, 8 волокон, multi loose tube, бронированный стальной лентой, для внешней прокладки | Заказная | м | 285 | 15.44% | 329 | 228 | 263 | 60 | 2000
445850 | FO-AMTC-OUT-62-12-PE | Hyperline Кабель волоконно-оптический 62.5/125 (OM1) многомодовый, 12 волокон, multi loose tube, бронированный стальной лентой, для внешней прокладки | Заказная | м | 342 | 15.2% | 394 | 274 | 315 | 60 | 2000
445261 | FO-AMTC-OUT-62-16-PE | Hyperline Кабель волоконно-оптический 62.5/125 (OM1) многомодовый, 16 волокон, multi loose tube, бронированный стальной лентой, для внешней прокладки | Заказная | м | 395 | 15.44% | 456 | 316 | 365 | 60 | 2000
445262 | FO-AMTC-OUT-62-24-PE | Hyperline Кабель волоконно-оптический 62.5/125 (OM1) многомодовый, 24 волокна, multi loose tube, бронированный стальной лентой, для внешней прокладки | Заказная | м | 505 | 15.45% | 583 | 404 | 466 | 60 | 2000
445856 | FO-AMTC-OUT-62-36-PE | Hyperline Кабель волоконно-оптический 62.5/125 (OM1) многомодовый, 36 волокон, multi loose tube, бронированный стальной лентой, для внешней прокладки | Заказная | м | 671 | 15.5% | 775 | 537 | 620 | 60 | 2000
445263 | FO-AMTC-OUT-62-48-PE | Hyperline Кабель волоконно-оптический 62.5/125 (OM1) многомодовый, 48 волокон, multi loose tube, бронированный стальной лентой, для внешней прокладки | Заказная | м | 832 | 15.62% | 962 | 666 | 770 | 60 | 2000
445266 | FO-AMTC-OUT-62-96-PE | Hyperline Кабель волоконно-оптический 62.5/125 (OM1) многомодовый, 96 волокон, multi loose tube, бронированный стальной лентой, для внешней прокладки | Заказная | м | 1532 | 15.6% | 1771 | 1226 | 1417 | 60 | 2000
445258 | FO-AMTC-OUT-50-4-PE | Hyperline Кабель волоконно-оптический 50/125 (OM2) многомодовый, 4 волокна, multi loose tube, бронированный стальной лентой, для внешней прокладки | Заказная | м | 196 | 15.31% | 226 | 157 | 181 | 60 | 2000
445259 | FO-AMTC-OUT-50-8-PE | Hyperline Кабель волоконно-оптический 50/125 (OM2) многомодовый, 8 волокон, multi loose tube, бронированный стальной лентой, для внешней прокладки | Заказная | м | 246 | 15.45% | 284 | 197 | 227 | 60 | 2000
445851 | FO-AMTC-OUT-50-12-PE | Hyperline Кабель волоконно-оптический 50/125 (OM2) многомодовый, 12 волокон, multi loose tube, бронированный стальной лентой, для внешней прокладки | Заказная | м | 284 | 15.14% | 327 | 227 | 262 | 60 | 2000
445189 | FO-AMTC-OUT-50-16-PE | Hyperline Кабель волоконно-оптический 50/125 (OM2) многомодовый, 16 волокон, multi loose tube, бронированный стальной лентой, для внешней прокладки | Заказная | м | 318 | 15.41% | 367 | 254 | 294 | 60 | 2000
445256 | FO-AMTC-OUT-50-24-PE | Hyperline Кабель волоконно-оптический 50/125 (OM2) многомодовый, 24 волокна, multi loose tube, бронированный стальной лентой, для внешней прокладки | Заказная | м | 389 | 15.42% | 449 | 311 | 359 | 60 | 2000
445857 | FO-AMTC-OUT-50-36-PE | Hyperline Кабель волоконно-оптический 50/125 (OM2) многомодовый, 36 волокон, multi loose tube, бронированный стальной лентой, для внешней прокладки | Заказная | м | 497 | 15.49% | 574 | 398 | 459 | 60 | 2000
445257 | FO-AMTC-OUT-50-48-PE | Hyperline Кабель волоконно-оптический 50/125 (OM2) многомодовый, 48 волокон, multi loose tube, бронированный стальной лентой, для внешней прокладки | Заказная | м | 601 | 15.47% | 694 | 481 | 555 | 60 | 2000
436474 | FO-AMTC-OUT-503-4-PE | Hyperline Кабель волоконно-оптический 50/125 (OM3) многомодовый, 4 волокна, multi loose tube, бронированный стальной лентой, для внешней прокладки | Заказная | м | 223 | 15.25% | 257 | 178 | 206 | 60 | 2000
436475 | FO-AMTC-OUT-503-8-PE | Hyperline Кабель волоконно-оптический 50/125 (OM3) многомодовый, 8 волокон, multi loose tube, бронированный стальной лентой, для внешней прокладки | Заказная | м | 300 | 15.33% | 346 | 240 | 277 | 60 | 2000
445853 | FO-AMTC-OUT-503-12-PE | Hyperline Кабель волоконно-оптический 50/125 (OM3) многомодовый, 12 волокон, multi loose tube, бронированный стальной лентой, для внешней прокладки | Заказная | м | 364 | 15.38% | 420 | 291 | 336 | 60 | 2000
436476 | FO-AMTC-OUT-503-16-PE | Hyperline Кабель волоконно-оптический 50/125 (OM3) многомодовый, 16 волокон, multi loose tube, бронированный стальной лентой, для внешней прокладки | Заказная | м | 425 | 15.53% | 491 | 340 | 393 | 60 | 2000
445858 | FO-AMTC-OUT-503-36-PE | Hyperline Кабель волоконно-оптический 50/125 (OM3) многомодовый, 36 волокон, multi loose tube, бронированный стальной лентой, для внешней прокладки | Заказная | м | 738 | 15.58% | 853 | 590 | 682 | 60 | 2000
436477 | FO-AMTC-OUT-503-24-PE | Hyperline Кабель волоконно-оптический 50/125 (OM3) многомодовый, 24 волокна, multi loose tube, бронированный стальной лентой, для внешней прокладки | Заказная | м | 549 | 15.66% | 635 | 439 | 508 | 60 | 2000
436478 | FO-AMTC-OUT-503-48-PE | Hyperline Кабель волоконно-оптический 50/125 (OM3) многомодовый, 48 волокон, multi loose tube, бронированный стальной лентой, для внешней прокладки | Заказная | м | 922 | 15.62% | 1066 | 738 | 853 | 60 | 2000
447101 | FO-PDM-OUT-9S-4-PE-BK | Hyperline Кабель волоконно-оптический 9/125 (SMF-28 Ultra) одномодовый, 4 волокна, армированный стекловолокном, многомодульная конструкция (multi loose tube), самонесущий, для внешней прокладки, 3кН, PE, -60°С - +70°С, черный | Заказная | м | 106 | 15.09% | 122 | 84.8 | 97.6 | 60 | 2000
447102 | FO-PDM-OUT-9S-8-PE-BK | Hyperline Кабель волоконно-оптический 9/125 (SMF-28 Ultra) одномодовый, 8 волокон, армированный стекловолокном, многомодульная конструкция (multi loose tube), самонесущий, для внешней прокладки, 3кН, PE, -60°С - +70°С, черный | Заказная | м | 125 | 16% | 145 | 100 | 116 | 60 | 2000
447099 | FO-PDM-OUT-9S-16-PE-BK | Hyperline Кабель волоконно-оптический 9/125 (SMF-28 Ultra) одномодовый, 16 волокон, армированный стекловолокном, многомодульная конструкция (multi loose tube), самонесущий, для внешней прокладки, 3кН, PE, -60°С - +70°С, черный | Заказная | м | 148 | 15.54% | 171 | 118 | 137 | 60 | 2000
447100 | FO-PDM-OUT-9S-24-PE-BK | Hyperline Кабель волоконно-оптический 9/125 (SMF-28 Ultra) одномодовый, 24 волокна, армированный стекловолокном, многомодульная конструкция (multi loose tube), самонесущий, для внешней прокладки, 3кН, PE, -60°С - +70°С, черный | Заказная | м | 171 | 15.79% | 198 | 137 | 158 | 60 | 2000
481277 | FO-PDM-OUT-9S-32-PE-BK | Hyperline Кабель волоконно-оптический 9/125 (SMF-28 Ultra) одномодовый, 32 волокна, армированный стекловолокном, многомодульная конструкция (multi loose tube), самонесущий, для внешней прокладки, 3кН, PE, -60°С - +70°С, черный | Заказная | м | 194 | 15.98% | 225 | 155 | 180 | 60 | 2000
485427 | FO-PDM-OUT-9S-48-PE-BK | Hyperline Кабель волоконно-оптический 9/125 (SMF-28 Ultra) одномодовый, 48 волокон, армированный стекловолокном, многомодульная конструкция (multi loose tube), самонесущий, для внешней прокладки, 3кН, PE, -60°С - +70°С, черный | Заказная | м | 247 | 12.55% | 278 | 198 | 222 | 60 | 2000
363142 | FO-PDM-OUT-62-4-PE-BK | Hyperline Кабель волоконно-оптический 62.5/125 (OM1) многомодовый, 4 волокна, армированный стекловолокном, многомодульная конструкция (multi loose tube), самонесущий, для внешней прокладки, 3кН, PE, -60°С - +70°С, черный | Заказная | м | 150 | 16% | 174 | 120 | 139 | 60 | 2000
363143 | FO-PDM-OUT-62-8-PE-BK | Hyperline Кабель волоконно-оптический 62.5/125 (OM1) многомодовый, 8 волокон, армированный стекловолокном, многомодульная конструкция (multi loose tube), самонесущий, для внешней прокладки, 3кН, PE, -60°С - +70°С, черный | Заказная | м | 214 | 15.89% | 248 | 171 | 198 | 60 | 2000
363144 | FO-PDM-OUT-62-16-PE-BK | Hyperline Кабель волоконно-оптический 62.5/125 (OM1) многомодовый, 16 волокон, армированный стекловолокном, многомодульная конструкция (multi loose tube), самонесущий, для внешней прокладки, 3кН, PE, -60°С - +70°С, черный | Заказная | м | 326 | 15.95% | 378 | 261 | 302 | 60 | 2000
363145 | FO-PDM-OUT-62-24-PE-BK | Hyperline Кабель волоконно-оптический 62.5/125 (OM1) многомодовый, 24 волокна, армированный стекловолокном, многомодульная конструкция (multi loose tube), самонесущий, для внешней прокладки, 3кН, PE, -60°С - +70°С, черный | Заказная | м | 438 | 15.98% | 508 | 350 | 406 | 60 | 2000
363136 | FO-PDM-OUT-50-4-PE-BK | Hyperline Кабель волоконно-оптический 50/125 (OM2) многомодовый, 4 волокна, армированный стекловолокном, многомодульная конструкция (multi loose tube), самонесущий, для внешней прокладки, 3кН, PE, -60°С - +70°С, черный | Заказная | м | 130 | 16.15% | 151 | 104 | 121 | 60 | 2000
363138 | FO-PDM-OUT-50-8-PE-BK | Hyperline Кабель волоконно-оптический 50/125 (OM2) многомодовый, 8 волокон, армированный стекловолокном, многомодульная конструкция (multi loose tube), самонесущий, для внешней прокладки, 3кН, PE, -60°С - +70°С, черный | Заказная | м | 174 | 16.09% | 202 | 139 | 162 | 60 | 2000
363140 | FO-PDM-OUT-50-16-PE-BK | Hyperline Кабель волоконно-оптический 50/125 (OM2) многомодовый, 16 волокон, армированный стекловолокном, многомодульная конструкция (multi loose tube), самонесущий, для внешней прокладки, 3кН, PE, -60°С - +70°С, черный | Заказная | м | 247 | 16.19% | 287 | 198 | 230 | 60 | 2000
363141 | FO-PDM-OUT-50-24-PE-BK | Hyperline Кабель волоконно-оптический 50/125 (OM2) многомодовый, 24 волокна, армированный стекловолокном, многомодульная конструкция (multi loose tube), самонесущий, для внешней прокладки, 3кН, PE, -60°С - +70°С, черный | Заказная | м | 320 | 15.94% | 371 | 256 | 297 | 60 | 2000
489912 | FO-PDM-OUT-50-48-PE-BK | Hyperline Кабель волоконно-оптический 50/125 (OM2) многомодовый, 48 волокон, армированный стекловолокном, многомодульная конструкция (multi loose tube), самонесущий, для внешней прокладки, 3кН, PE, -60°С - +70°С, черный | Заказная | м | 560 | 11.25% | 623 | 448 | 498 | 60 | 2000
447189 | FO-PDM-OUT-503-4-PE-BK | Hyperline Кабель волоконно-оптический 50/125 (OM3) многомодовый, 4 волокна, армированный стекловолокном, многомодульная конструкция (multi loose tube), самонесущий, для внешней прокладки, 3кН, PE, -60°С - +70°С, черный | Заказная | м | 158 | 15.82% | 183 | 126 | 146 | 60 | 2000
447190 | FO-PDM-OUT-503-8-PE-BK | Hyperline Кабель волоконно-оптический 50/125 (OM3) многомодовый, 8 волокон, армированный стекловолокном, многомодульная конструкция (multi loose tube), самонесущий, для внешней прокладки, 3кН, PE, -60°С - +70°С, черный | Заказная | м | 229 | 15.72% | 265 | 183 | 212 | 60 | 2000
447187 | FO-PDM-OUT-503-16-PE-BK | Hyperline Кабель волоконно-оптический 50/125 (OM3) многомодовый, 16 волокон, армированный стекловолокном, многомодульная конструкция (multi loose tube), самонесущий, для внешней прокладки, 3кН, PE, -60°С - +70°С, черный | Заказная | м | 356 | 16.01% | 413 | 285 | 330 | 60 | 2000
447188 | FO-PDM-OUT-503-24-PE-BK | Hyperline Кабель волоконно-оптический 50/125 (OM3) многомодовый, 24 волокна, армированный стекловолокном, многомодульная конструкция (multi loose tube), самонесущий, для внешней прокладки, 3кН, PE, -60°С - +70°С, черный | Заказная | м | 483 | 16.15% | 561 | 386 | 449 | 60 | 2000
489913 | FO-PDM-OUT-503-48-PE-BK | Hyperline Кабель волоконно-оптический 50/125 (OM3) многомодовый, 48 волокон, армированный стекловолокном, многомодульная конструкция (multi loose tube), самонесущий, для внешней прокладки, 3кН, PE, -60°С - +70°С, черный | Заказная | м | 905 | 10.83% | 1003 | 724 | 802 | 60 | 2000
489911 | FO-PDM-OUT-62-48-PE-BK | Hyperline Кабель волоконно-оптический 62.5/125 (OM1) многомодовый, 48 волокон, армированный стекловолокном, многомодульная конструкция (multi loose tube), самонесущий, для внешней прокладки, 3кН, PE, -60°С - +70°С, черный | Заказная | м | 809 | 10.88% | 897 | 647 | 718 | 60 | 2000
446844 | FO-AWS2-OUT-9-1-PE-BK | Hyperline Кабель волоконно-оптический 9/125 (G.652D) одномодовый, 1 волокно, гибкий, бронированный, волокна в канате из стальных проволок, гелезаполненный, внешний, PE, черный | Заказная | м | 130 | 17.69% | 153 | 104 | 122 | 45 | 2000
446845 | FO-AWS2-OUT-9-2-PE-BK | Hyperline Кабель волоконно-оптический 9/125 (G.652D) одномодовый, 2 волокна, гибкий, бронированный, волокна в канате из стальных проволок, гелезаполненный, внешний, PE, черный | Заказная | м | 132 | 17.42% | 155 | 106 | 124 | 45 | 2000
446846 | FO-AWS2-OUT-9-4-PE-BK | Hyperline Кабель волоконно-оптический 9/125 (G.652D) одномодовый, 4 волокна, гибкий, бронированный, волокна в канате из стальных проволок, гелезаполненный, внешний, PE, черный | Заказная | м | 138 | 18.12% | 163 | 110 | 130 | 45 | 1000
446847 | FO-AWS2-OUT-9-8-PE-BK | Hyperline Кабель волоконно-оптический 9/125 (G.652D) одномодовый, 8 волокон, гибкий, бронированный, волокна в канате из стальных проволок, гелезаполненный, внешний, PE, черный | Склад | м | 156 | 17.31% | 183 | 125 | 146 | 45 | 1000
451326 | FO-AWS2-OUT-9-12-PE-BK | Hyperline Кабель волоконно-оптический 9/125 (G.652D) одномодовый, 12 волокон, гибкий, бронированный, волокна в канате из стальных проволок, гелезаполненный, внешний, PE, черный | Заказная | м | 230 | 17.39% | 270 | 184 | 216 | 45 | 1000
446848 | FO-AWS2-OUT-9-16-PE-BK | Hyperline Кабель волоконно-оптический 9/125 (G.652D) одномодовый, 16 волокон, гибкий, бронированный, волокна в канате из стальных проволок, гелезаполненный, внешний, PE, черный | Заказная | м | 264 | 17.8% | 311 | 211 | 249 | 45 | 1000
446910 | FO-AWS2-OUT-62-1-PE-BK | Hyperline Кабель волоконно-оптический 62.5/125 (OM1) многомодовый, 1 волокно, гибкий, бронированный, волокна в канате из стальных проволок, гелезаполненный, внешний, PE, черный | Заказная | м | 196 | 17.35% | 230 | 157 | 184 | 45 | 1000
446911 | FO-AWS2-OUT-62-2-PE-BK | Hyperline Кабель волоконно-оптический 62.5/125 (OM1) многомодовый, 2 волокна, гибкий, бронированный, волокна в канате из стальных проволок, гелезаполненный, внешний, PE, черный | Заказная | м | 213 | 17.37% | 250 | 170 | 200 | 45 | 1000
446912 | FO-AWS2-OUT-62-4-PE-BK | Hyperline Кабель волоконно-оптический 62.5/125 (OM1) многомодовый, 4 волокна, гибкий, бронированный, волокна в канате из стальных проволок, гелезаполненный, внешний, PE, черный | Заказная | м | 275 | 17.82% | 324 | 220 | 259 | 45 | 1000
446913 | FO-AWS2-OUT-62-8-PE-BK | Hyperline Кабель волоконно-оптический 62.5/125 (OM1) многомодовый, 8 волокон, гибкий, бронированный, волокна в канате из стальных проволок, гелезаполненный, внешний, PE, черный | Заказная | м | 382 | 17.8% | 450 | 306 | 360 | 45 | 1000
451325 | FO-AWS2-OUT-62-12-PE-BK | Hyperline Кабель волоконно-оптический 62.5/125 (OM1) многомодовый, 12 волокон, гибкий, бронированный, волокна в канате из стальных проволок, гелезаполненный, внешний, PE, черный | Заказная | м | 504 | 17.86% | 594 | 403 | 475 | 45 | 1000
446914 | FO-AWS2-OUT-62-16-PE-BK | Hyperline Кабель волоконно-оптический 62.5/125 (OM1) многомодовый, 16 волокон, гибкий, бронированный, волокна в канате из стальных проволок, гелезаполненный, внешний, PE, черный | Заказная | м | 625 | 18.08% | 738 | 500 | 590 | 45 | 1000
446888 | FO-AWS2-OUT-50-1-PE-BK | Hyperline Кабель волоконно-оптический 50/125 (OM2) многомодовый, 1 волокно, гибкий, бронированный, волокна в канате из стальных проволок, гелезаполненный, внешний, PE, черный | Заказная | м | 206 | 17.48% | 242 | 165 | 194 | 45 | 1000
446889 | FO-AWS2-OUT-50-2-PE-BK | Hyperline Кабель волоконно-оптический 50/125 (OM2) многомодовый, 2 волокна, гибкий, бронированный, волокна в канате из стальных проволок, гелезаполненный, внешний, PE, черный | Заказная | м | 201 | 17.91% | 237 | 161 | 190 | 45 | 2000
446890 | FO-AWS2-OUT-50-4-PE-BK | Hyperline Кабель волоконно-оптический 50/125 (OM2) многомодовый, 4 волокна, гибкий, бронированный, волокна в канате из стальных проволок, гелезаполненный, внешний, PE, черный | Заказная | м | 252 | 17.86% | 297 | 202 | 238 | 35 | 1000
446891 | FO-AWS2-OUT-50-8-PE-BK | Hyperline Кабель волоконно-оптический 50/125 (OM2) многомодовый, 8 волокон, гибкий, бронированный, волокна в канате из стальных проволок, гелезаполненный, внешний, PE, черный | Заказная | м | 336 | 17.86% | 396 | 269 | 317 | 45 | 1000
451307 | FO-AWS2-OUT-50-12-PE-BK | Hyperline Кабель волоконно-оптический 50/125 (OM2) многомодовый, 12 волокон, гибкий, бронированный, волокна в канате из стальных проволок, гелезаполненный, внешний, PE, черный | Заказная | м | 435 | 17.93% | 513 | 348 | 410 | 45 | 1000
446892 | FO-AWS2-OUT-50-16-PE-BK | Hyperline Кабель волоконно-оптический 50/125 (OM2) многомодовый, 16 волокон, гибкий, бронированный, волокна в канате из стальных проволок, гелезаполненный, внешний, PE, черный | Заказная | м | 533 | 18.01% | 629 | 426 | 503 | 45 | 1000
446866 | FO-AWS2-OUT-503-1-PE-BK | Hyperline Кабель волоконно-оптический 50/125 (OM3) многомодовый, 1 волокно, гибкий, бронированный, волокна в канате из стальных проволок, гелезаполненный, внешний, PE, черный | Заказная | м | 206 | 17.96% | 243 | 165 | 194 | 45 | 1000
446867 | FO-AWS2-OUT-503-2-PE-BK | Hyperline Кабель волоконно-оптический 50/125 (OM3) многомодовый, 2 волокна, гибкий, бронированный, волокна в канате из стальных проволок, гелезаполненный, внешний, PE, черный | Заказная | м | 233 | 18.03% | 275 | 186 | 220 | 45 | 1000
446868 | FO-AWS2-OUT-503-4-PE-BK | Hyperline Кабель волоконно-оптический 50/125 (OM3) многомодовый, 4 волокна, гибкий, бронированный, волокна в канате из стальных проволок, гелезаполненный, внешний, PE, черный | Заказная | м | 316 | 18.04% | 373 | 253 | 298 | 45 | 1000
446869 | FO-AWS2-OUT-503-8-PE-BK | Hyperline Кабель волоконно-оптический 50/125 (OM3) многомодовый, 8 волокон, гибкий, бронированный, волокна в канате из стальных проволок, гелезаполненный, внешний, PE, черный | Заказная | м | 465 | 18.06% | 549 | 372 | 439 | 45 | 1000
451308 | FO-AWS2-OUT-503-12-PE-BK | Hyperline Кабель волоконно-оптический 50/125 (OM3) многомодовый, 12 волокон, гибкий, бронированный, волокна в канате из стальных проволок, гелезаполненный, внешний, PE, черный | Заказная | м | 628 | 17.99% | 741 | 502 | 593 | 45 | 1000
446870 | FO-AWS2-OUT-503-16-PE-BK | Hyperline Кабель волоконно-оптический 50/125 (OM3) многомодовый, 16 волокон, гибкий, бронированный, волокна в канате из стальных проволок, гелезаполненный, внешний, PE, черный | Заказная | м | 792 | 17.93% | 934 | 634 | 747 | 45 | 1000
446849 | FO-AWSH-OUT-9-4-PE-BK | Hyperline Кабель волоконно-оптический 9/125 (G.652D) одномодовый, 4 волокна, жесткий, бронированный, волокна в канате из стальных проволок, гелезаполненный, внешний, PE, черный | Заказная | м | 75 | 17.47% | 88.1 | 60 | 70.5 | 45 | 1000
446850 | FO-AWSH-OUT-9-8-PE-BK | Hyperline Кабель волоконно-оптический 9/125 (G.652D) одномодовый, 8 волокон, жесткий, бронированный, волокна в канате из стальных проволок, гелезаполненный, внешний, PE, черный | Склад | м | 99 | 17.17% | 116 | 79.2 | 92.8 | 45 | 1000
451331 | FO-AWSH-OUT-9-12-PE-BK | Hyperline Кабель волоконно-оптический 9/125 (G.652D) одномодовый, 12 волокон, жесткий, бронированный, волокна в канате из стальных проволок, гелезаполненный, внешний, PE, черный | Заказная | м | 155 | 17.42% | 182 | 124 | 146 | 45 | 2000
446851 | FO-AWSH-OUT-9-16-PE-BK | Hyperline Кабель волоконно-оптический 9/125 (G.652D) одномодовый, 16 волокон, жесткий, бронированный, волокна в канате из стальных проволок, гелезаполненный, внешний, PE, черный | Склад | м | 164 | 17.68% | 193 | 131 | 154 | 45 | 1000
446915 | FO-AWSH-OUT-62-4-PE-BK | Hyperline Кабель волоконно-оптический 62.5/125 (OM1) многомодовый, 4 волокна, жесткий, бронированный, волокна в канате из стальных проволок, гелезаполненный, внешний, PE, черный | Заказная | м | 208 | 17.79% | 245 | 166 | 196 | 45 | 1000
446916 | FO-AWSH-OUT-62-8-PE-BK | Hyperline Кабель волоконно-оптический 62.5/125 (OM1) многомодовый, 8 волокон, жесткий, бронированный, волокна в канате из стальных проволок, гелезаполненный, внешний, PE, черный | Заказная | м | 337 | 17.8% | 397 | 270 | 318 | 45 | 1000
451330 | FO-AWSH-OUT-62-12-PE-BK | Hyperline Кабель волоконно-оптический 62.5/125 (OM1) многомодовый, 12 волокон, жесткий, бронированный, волокна в канате из стальных проволок, гелезаполненный, внешний, PE, черный | Заказная | м | 484 | 17.98% | 571 | 387 | 457 | 45 | 1000
446917 | FO-AWSH-OUT-62-16-PE-BK | Hyperline Кабель волоконно-оптический 62.5/125 (OM1) многомодовый, 16 волокон, жесткий, бронированный, волокна в канате из стальных проволок, гелезаполненный, внешний, PE, черный | Заказная | м | 591 | 17.94% | 697 | 473 | 558 | 45 | 1000
446894 | FO-AWSH-OUT-50-8-PE-BK | Hyperline Кабель волоконно-оптический 50/125 (OM2) многомодовый, 8 волокон, жесткий, бронированный, волокна в канате из стальных проволок, гелезаполненный, внешний, PE, черный | Склад | м | 293 | 17.75% | 345 | 234 | 276 | 45 | 1000
451328 | FO-AWSH-OUT-50-12-PE-BK | Hyperline Кабель волоконно-оптический 50/125 (OM2) многомодовый, 12 волокон, жесткий, бронированный, волокна в канате из стальных проволок, гелезаполненный, внешний, PE, черный | Заказная | м | 418 | 17.94% | 493 | 334 | 394 | 45 | 1000
446895 | FO-AWSH-OUT-50-16-PE-BK | Hyperline Кабель волоконно-оптический 50/125 (OM2) многомодовый, 16 волокон, жесткий, бронированный, волокна в канате из стальных проволок, гелезаполненный, внешний, PE, черный | Заказная | м | 503 | 17.89% | 593 | 402 | 474 | 45 | 2000
446871 | FO-AWSH-OUT-503-4-PE-BK | Hyperline Кабель волоконно-оптический 50/125 (OM3) многомодовый, 4 волокна, жесткий, бронированный, волокна в канате из стальных проволок, гелезаполненный, внешний, PE, черный | Заказная | м | 248 | 17.74% | 292 | 198 | 234 | 45 | 1000
446872 | FO-AWSH-OUT-503-8-PE-BK | Hyperline Кабель волоконно-оптический 50/125 (OM3) многомодовый, 8 волокон, жесткий, бронированный, волокна в канате из стальных проволок, гелезаполненный, внешний, PE, черный | Заказная | м | 417 | 17.75% | 491 | 334 | 393 | 45 | 1000
451329 | FO-AWSH-OUT-503-12-PE-BK | Hyperline Кабель волоконно-оптический 50/125 (OM3) многомодовый, 12 волокон, жесткий, бронированный, волокна в канате из стальных проволок, гелезаполненный, внешний, PE, черный | Заказная | м | 604 | 17.88% | 712 | 483 | 570 | 45 | 1000
446873 | FO-AWSH-OUT-503-16-PE-BK | Hyperline Кабель волоконно-оптический 50/125 (OM3) многомодовый, 16 волокон, жесткий, бронированный, волокна в канате из стальных проволок, гелезаполненный, внешний, PE, черный | Заказная | м | 750 | 18% | 885 | 600 | 708 | 45 | 1000
446858 | FO-STFR-OUT-9-1-PE-BK | Hyperline Кабель волоконно-оптический 9/125 (G.652D) одномодовый, 1 волокно, одномодульный, круглый, водоблокирующий гель, усиленный стеклопластиковыми стержнями, внешний, PE, черный | Заказная | м | 27 | 17.04% | 31.6 | 21.6 | 25.3 | 45 | 2000
446859 | FO-STFR-OUT-9-2-PE-BK | Hyperline Кабель волоконно-оптический 9/125 (G.652D) одномодовый, 2 волокна, одномодульный, круглый, водоблокирующий гель, усиленный стеклопластиковыми стержнями, внешний, PE, черный | Заказная | м | 31 | 17.74% | 36.5 | 24.8 | 29.2 | 45 | 2000
446860 | FO-STFR-OUT-9-4-PE-BK | Hyperline Кабель волоконно-оптический 9/125 (G.652D) одномодовый, 4 волокна, одномодульный, круглый, водоблокирующий гель, усиленный стеклопластиковыми стержнями, внешний, PE, черный | Заказная | м | 37 | 14.59% | 42.4 | 29.6 | 34 | 45 | 1000
446861 | FO-STFR-OUT-9-8-PE-BK | Hyperline Кабель волоконно-оптический 9/125 (G.652D) одномодовый, 8 волокон, одномодульный, круглый, водоблокирующий гель, усиленный стеклопластиковыми стержнями, внешний, PE, черный | Склад | м | 49 | 17.14% | 57.4 | 39.2 | 45.9 | 45 | 2000
451335 | FO-STFR-OUT-9-12-PE-BK | Hyperline Кабель волоконно-оптический 9/125 (G.652D) одномодовый, 12 волокон, одномодульный, круглый, водоблокирующий гель, усиленный стеклопластиковыми стержнями, внешний, PE, черный | Заказная | м | 62 | 16.29% | 72.1 | 49.6 | 57.7 | 45 | 1000
446862 | FO-STFR-OUT-9-16-PE-BK | Hyperline Кабель волоконно-оптический 9/125 (G.652D) одномодовый, 16 волокон, одномодульный, круглый, водоблокирующий гель, усиленный стеклопластиковыми стержнями, внешний, PE, черный | Заказная | м | 72 | 17.36% | 84.5 | 57.6 | 67.6 | 45 | 1000
446905 | FO-STFR-OUT-50-8-PE-BK | Hyperline Кабель волоконно-оптический 50/125 (OM2) многомодовый, 8 волокон, одномодульный, круглый, водоблокирующий гель, усиленный стеклопластиковыми стержнями, внешний, PE, черный | Заказная | м | 237 | 17.72% | 279 | 190 | 223 | 45 | 2000
Коаксиальный
тип RG-6
49060 | COAX-RG6-CU-100 | Hyperline Кабель коаксиальный RG-6, 75 Ом (ТВ, SAT, CATV), жила - 1.02 мм (медь, solid), экран - фольга+оплетка(луженая медь, 48%)+фольга, внешний диаметр 6.9мм, изоляция PVC (-20°С – +75°С) (бухта 100 м) | Склад | упак | 7256 | 15.08% | 8350 | 5805 | 6680 | 110 | 96
49027 | COAX-RG6-CU-500 | Hyperline Кабель коаксиальный RG-6, 75 Ом (ТВ, SAT, CATV), жила - 1.02 мм (18 AWG, медь, solid), экран - фольга+оплетка(луженая медь, 48%)+фольга, внешний диаметр 6.9мм, изоляция PVC (-20°С – +75°С) (бухта 500 м) | Склад | упак | 32431 | 15.01% | 37300 | 25945 | 29840 | 110 | 27
49039 | COAX-RG6-LSZH-100 | Hyperline Кабель коаксиальный RG-6, 75 Ом (ТВ, SAT, CATV), жила - 18 AWG, внешний диаметр 6.9мм, LSZH (бухта 100 м) | Заказная | упак | 3775 | 14.97% | 4340 | 3020 | 3472 | 110 | 96
49048 | COAX-RG6-LSZH-500 | Hyperline Кабель коаксиальный RG-6, 75 Ом (ТВ, SAT, CATV), жила - 18 AWG, внешний диаметр 6.9мм, LSZH (бухта 500 м) | Склад | упак | 13590 | 14.79% | 15600 | 10872 | 12480 | 110 | 27
49057 | COAX-RG6-100 | Hyperline Кабель коаксиальный RG-6, 75 Ом (ТВ, SAT, CATV), жила - 18 AWG (1.02 mm, омедненная сталь), внешний диаметр 6.9мм, PVC, черный (бухта 100 м) | Склад | упак | 3226 | 15% | 3710 | 2581 | 2968 | 110 | 96
49031 | COAX-RG6-500 | Hyperline Кабель коаксиальный RG-6, 75 Ом (ТВ, SAT, CATV), жила - 18 AWG (1.02 mm, омедненная сталь), внешний диаметр 6.9мм, PVC, черный (бухта 500 м) | Склад | упак | 13375 | 14.99% | 15380 | 10700 | 12304 | 110 | 27
254852 | COAX-RG6-OUTDOOR-500 | Hyperline Кабель коаксиальный RG-6, 75 Ом (ТВ, SAT, CATV), жила - 18 AWG, для внешней прокладки (-40°С – +60°С), внешний диаметр 6.9мм, PE | Заказная | упак | 13192 | 14.99% | 15170 | 10554 | 12136 | 110 | 20
тип RG-8
254846 | COAX-RG8-500 | Hyperline Кабель коаксиальный RG-8, 50 Ом, жила - 13 AWG (7x0.72мм), внешний диаметр 10.2мм, PVC, черный | Заказная | упак | 142178 | 14.65% | 163000 | 113742 | 130400 | 110 | 20
тип RG-11
26440 | COAX-RG11-500 | Hyperline Кабель коаксиальный RG-11, 75 Ом, жила - 14 AWG, черный ПВХ (-20°С – +75°С ), внешний диаметр 10.16мм, PVC | Заказная | упак | 28399 | 15% | 32660 | 22719 | 26128 | 110 | 24
тип RG-213
254847 | COAX-RG213-500 | Hyperline Кабель коаксиальный RG-213, 50 Ом, жила - 13 AWG (7x0.75мм), внешний диаметр 10.2мм, PVC, черный | Заказная | упак | 167841 | 11.63% | 187355 | 134273 | 149884 | 110 | 20
тип RG-58
254850 | COAX-RG58-500 | Hyperline Кабель коаксиальный RG-58, 50 Ом, жила - 20 AWG, внешний диаметр 4.95мм, PVC, черный | Склад | упак | 35170 | 11.36% | 39164 | 28136 | 31331 | 110 | 27
тип RG-59
49098 | COAX-RG59-LSZH-100 | Hyperline Кабель коаксиальный RG-59, 75 Ом, жила - 20 AWG, внешний диаметр 6.1мм, LSZH (бухта 100 м) | Заказная | упак | 3298 | 14.92% | 3790 | 2638 | 3032 | 110 | 96
49112 | COAX-RG59-LSZH-500 | Hyperline Кабель коаксиальный RG-59, 75 Ом, жила - 20 AWG, внешний диаметр 6.1мм, LSZH (бухта 500 м) | Склад | упак | 13633 | 15.02% | 15680 | 10906 | 12544 | 110 | 27
49122 | COAX-RG59-500 | Hyperline Кабель коаксиальный RG-59, 75 Ом, жила - 20 AWG, PVC, внешний диаметр 6.0мм, черный (бухта 500 м) | Заказная | упак | 11433 | 15.02% | 13150 | 9146 | 10520 | 110 | 27
49116 | COAX-RG59-100 | Hyperline Кабель коаксиальный RG-59, 75 Ом, жила - 20 AWG, внешний диаметр 6.0мм, PVC, черный (бухта 100 м) | Заказная | упак | 2895 | 15.03% | 3330 | 2316 | 2664 | 110 | 96
49124 | COAX-RG59-CU-100 | Hyperline Кабель коаксиальный RG-59, 75 Ом , жила - 0.8 мм (медь, solid), экран - фольга + оплетка (луженная медь, 48%), внешний диаметр 6.1мм, изоляция PVC (бухта 100 м) | Заказная | упак | 5607 | 15.03% | 6450 | 4486 | 5160 | 110 | 96
49123 | COAX-RG59-CU-500 | Hyperline Кабель коаксиальный RG-59, 75 Ом , жила - 0.8 мм (медь, solid), экран - фольга + оплетка (луженная медь, 48%), внешний диаметр 6.1мм, изоляция PVC (бухта 500 м) | Заказная | упак | 24918 | 15.02% | 28660 | 19934 | 22928 | 110 | 27
254851 | COAX-RG59-OUTDOOR-500 | Hyperline Кабель коаксиальный RG-59, 75 Ом, жила - 20 AWG, для внешней прокладки (-40°С – +60°С), внешний диаметр 6.1мм, PE | Заказная | упак | 11250 | 14.67% | 12900 | 9000 | 10320 | 110 | 27
тип SAT703N
49101 | COAX-SAT703N-BK-100 | Hyperline Кабель коаксиальный SAT703N, 75 Ом, жила - 17 AWG (1.13 mm, медь,solid), экран - фольга+оплетка (луженная медь, 45%), внешний диаметр 6.6мм, изоляция PVC, черный (бухта 100 м) | Заказная | упак | 7586 | 15.01% | 8725 | 6069 | 6980 | 110 | 96
49088 | COAX-SAT703N-BK-500 | Hyperline Кабель коаксиальный SAT703N, 75 Ом, жила - 17 AWG (1.13 mm, медь,solid), экран - фольга+оплетка (луженая медь, 45%), внешний диаметр 6.6мм, изоляция PVC, черный (бухта 500 м) | Заказная | упак | 34446 | 14.96% | 39600 | 27557 | 31680 | 110 | 27
49094 | COAX-SAT703N-WH-100 | Hyperline Кабель коаксиальный SAT703N, 75 Ом, жила - 17 AWG (1.13 mm, медь,solid), экран - фольга+оплетка (луженая медь, 45%), внешний диаметр 6.6мм, изоляция PVC, белый (бухта 100 м) | Заказная | упак | 7586 | 15.01% | 8725 | 6069 | 6980 | 110 | 96
49103 | COAX-SAT703N-WH-500 | Hyperline Кабель коаксиальный SAT703N, 75 Ом, жила - 17 AWG (1.13 mm, медь,solid), экран - фольга+оплетка (луженая медь, 45%), внешний диаметр 6.6мм, изоляция PVC, белый (бухта 500 м) | Заказная | упак | 34446 | 14.96% | 39600 | 27557 | 31680 | 110 | 27
Телефонный
20353 | UTC2x2x0.12-C2-PATCH-INDOOR | Hyperline Кабель телефонный, плоский, 4 провода, многожильный, белый (100м) | Склад | упак | 2679 | 11.91% | 2998 | 2143 | 2398 | 110 | 100
Компоненты медной системы
Патч-панели
44391 | PP2A-19-24S-8P8C-C5E-110 | Hyperline Патч-панель 19", 1U, с угловыми портами, 24 порта RJ-45, категория 5e, Dual IDC | Заказная | шт | 6319 | 10.71% | 6996 | 5055 | 5597 | 190 | 210
246054 | PP3-19-16-8P8C-C5E-110D | Hyperline Патч-панель 19", 1U, 16 портов RJ-45, категория 5e, Dual IDC, ROHS, цвет черный | Склад | шт | 2674 | 10.7% | 2960 | 2139 | 2368 | 190 | 20
246095 | PP3-19-24-8P8C-C5E-110D | Hyperline Патч-панель 19", 1U, 24 порта RJ-45, категория 5e, Dual IDC, ROHS, цвет черный | Склад | шт | 4005 | 14.48% | 4585 | 3204 | 3668 | 190 | 20
246097 | PP3-19-32-8P8C-C5E-110D | Hyperline Патч-панель 19", 2U, 32 порта RJ-45, категория 5e, Dual IDC, ROHS, цвет черный | Склад | шт | 4913 | 10.71% | 5439 | 3930 | 4351 | 190 | 10
246100 | PP3-19-48-8P8C-C5E-110D | Hyperline Патч-панель 19", 2U, 48 портов RJ-45, категория 5e, Dual IDC, ROHS, цвет черный | Склад | шт | 7613 | 11.51% | 8489 | 6090 | 6791 | 190 | 10
246028 | PP3-19-16-8P8C-C5E-SH-110D | Hyperline Патч-панель 19", 1U, 16 портов RJ-45 полн. экран., категория 5e, Dual IDC, ROHS, цвет черный | Склад | шт | 4989 | 10.7% | 5523 | 3991 | 4418 | 190 | 10
246037 | PP3-19-24-8P8C-C5E-SH-110D | Hyperline Патч-панель 19", 1U, 24 порта RJ-45 полн. экран., категория 5e, Dual IDC, ROHS, цвет черный | Склад | шт | 7117 | 11.51% | 7936 | 5694 | 6349 | 190 | 10
246105 | PP3-19-16-8P8C-C6-110D | Hyperline Патч-панель 19", 1U, 16 портов RJ-45, категория 6, Dual IDC, ROHS, цвет черный (задний кабельный организатор в комплекте) | Склад | шт | 3466 | 10.7% | 3837 | 2773 | 3070 | 190 | 10
246107 | PP3-19-24-8P8C-C6-110D | Hyperline Патч-панель 19", 1U, 24 порта RJ-45, категория 6, Dual IDC, ROHS, цвет черный (задний кабельный организатор в комплекте) | Склад | шт | 4524 | 10.72% | 5009 | 3619 | 4007 | 190 | 10
246108 | PP3-19-48-8P8C-C6-110D | Hyperline Патч-панель 19", 2U, 48 портов RJ-45, категория 6, Dual IDC, ROHS, цвет черный (задний кабельный организатор в комплекте) | Склад | шт | 8985 | 11.11% | 9983 | 7188 | 7986 | 190 | 10
246048 | PP3-19-24-8P8C-C6-SH-110D | Hyperline Патч-панель 19", 1U, 24 порта RJ-45 полн. экран., категория 6, Dual IDC, ROHS, цвет черный | Склад | шт | 6385 | 10.71% | 7069 | 5108 | 5655 | 190 | 10
244076 | PPHD-19-24-8P8C-C5E-110D | Hyperline Патч-панель высокой плотности 19", 0.5U, 24 порта RJ-45, категория 5E, Dual IDC | Склад | шт | 4947 | 10.71% | 5477 | 3958 | 4382 | 190 | 210
32809 | PPHD-19-48-8P8C-C5e-110D | Hyperline Патч-панель высокой плотности 19", 1U, 48 портов RJ-45, категория 5e, Dual IDC | Склад | шт | 9166 | 11.27% | 10199 | 7333 | 8159 | 190 | 210
244077 | PPHD-19-24-8P8C-C5E-SH-110D | Hyperline Патч-панель высокой плотности 19", 0.5U, 24 порта RJ-45, категория 5E, Dual IDC, экранированная | Склад | шт | 7088 | 11.12% | 7876 | 5670 | 6301 | 190 | 210
420641 | PPHD-19-48-8P8C-C5E-SH-110D | Hyperline Патч-панель высокой плотности 19", 1U, 48 портов RJ-45, полный экран, категория 5E, Dual IDC | Склад | шт | 19864 | 10.71% | 21991 | 15891 | 17593 | 190 | 200
244075 | PPBLHD-19-24S-SH-RM | Hyperline Модульная патч-панель 19", 24 порта, Flat Type, 0.5U, для экранированных и неэкранированных модулей Keystone Jack (кроме KJ1-C2, KJ2-C5e, KJ2-C6), с задним кабельным организатором (без модулей) | Склад | шт | 1548 | 10.72% | 1714 | 1238 | 1371 | 190 | 210
34878 | PPBL3-19-24-SH-RM | Hyperline Модульная патч-панель 19", 24 порта, Flat Type, 1U, для экранированных и неэкранированных модулей Keystone Jack (кроме KJ1-C2, KJ2-C5e, KJ2-C6), с задним кабельным организатором (без модулей) | Склад | шт | 2550 | 10.71% | 2823 | 2040 | 2258 | 190 | 200
34542 | PPBL3-19-24S-RM | Hyperline Модульная патч-панель 19", 24 порта, Flat Type, 1U, для модулей Keystone Jack, с задним кабельным организатором (без модулей) | Склад | шт | 963 | 11.32% | 1072 | 770 | 858 | 110 | 500
426175 | PPBL4A-19-24-SH-RM | Hyperline Модульная патч-панель 19", 24 порта, угловая, 1U, для экранированных и неэкранированных модулей Keystone Jack, со съемными панелями, с задним кабельным организатором (без модулей) | Склад | шт | 1705 | 11.38% | 1899 | 1364 | 1519 | 110 | 504
434012 | PPBL6-19-24-RM | Hyperline Модульная патч-панель 19", 24 порта, 4 съемные панели по 6 модулей, 1U, для неэкранированных модулей, с задним кабельным организатором (без модулей) | Склад | шт | 1649 | 11.34% | 1836 | 1319 | 1469 | 110 | 500
15379 | PPW-12-8P8C-C5e | Hyperline Патч-панель настенная, 12 портов RJ-45(8P8C), категория 5е, с подставкой | Склад | шт | 2136 | 11.1% | 2373 | 1709 | 1898 | 190 | 25
37788 | PPWBL-12 | Hyperline Модульная настенная патч-панель на 12 портов, для модулей Keystone Jack, с подставкой | Склад | шт | 1634 | 11.38% | 1820 | 1307 | 1456 | 190 | 200
27586 | PPBL-BNC-19-24BNC | Hyperline BNC патч-панель 19", 24 порта, 1U, без модулей | Заказная | шт | 1084 | 14.67% | 1243 | 867 | 994 | 155 | 500
Кросс-панели
15477 | 110C-19-100P-1U | Hyperline 100 парная кросс-панель 110 типа, 19" 1U (без модулей) | Склад | шт | 1794 | 11.59% | 2002 | 1435 | 1602 | 190 | 210
15476 | 110C-WL-100P | Hyperline 100 парный 110 блок на подставке (без модулей) | Заказная | шт | 842 | 10.69% | 932 | 674 | 746 | 190 | 210
15449 | 110C-WL-50P | Hyperline 50-ти парный 110 блок на подставке (без модулей) | Заказная | шт | 505 | 10.69% | 559 | 404 | 447 | 190 | 240
15481 | 110C-M-4P | Hyperline 4-х парный 110 модуль, категория 5e | Склад | шт | 51 | 10.78% | 56.5 | 40.8 | 45.2 | 190 | 4800
15511 | 110C-C-1P | Hyperline Разъем 1-парный 110 типа | Склад | шт | 75 | 10.8% | 83.1 | 60 | 66.5 | 190 | 1000
15512 | 110C-C-2P | Hyperline Разъем 2-x парный 110 типа | Заказная | шт | 97 | 10.31% | 107 | 77.6 | 85.6 | 190 | 1000
15513 | 110C-C-4P | Hyperline Разъем 4-x парный 110 типа, Cat.5 | Заказная | шт | 140 | 10.71% | 155 | 112 | 124 | 190 | 1000
25883 | KR-FRAME-10 | Hyperline Рама (монтажный хомут) глубиной 50мм для крепления 1-го плинта для телефонии | Склад | шт | 75 | 9.067% | 81.8 | 60 | 65.4 | 30 | 1
15810 | KR-FRAME-30 | Hyperline Рама (монтажный хомут) глубиной 50мм для крепления 3-х плинтов для телефонии | Склад | шт | 205 | 8.78% | 223 | 164 | 178 | 30 | 1
15811 | KR-FRAME-50 | Hyperline Рама (монтажный хомут) глубиной 50мм для крепления 5-и плинтов для телефонии | Склад | шт | 348 | 9.195% | 380 | 278 | 304 | 30 | 1
15812 | KR-FRAME-100 | Hyperline Рама (монтажный хомут) глубиной 50мм для крепления 10-и плинтов для телефонии | Склад | шт | 681 | 8.957% | 742 | 545 | 594 | 30 | 1
Модули формата Keystone Jack
222441 | KJNE-8P8C-C5e-90-BK | Hyperline Вставка Keystone Jack RJ-45(8P8C), категория 5e, 110 IDC, заделка с помощью NE-TOOL, черная | Склад | шт | 138 | 10.87% | 153 | 110 | 122 | 190 | 2000
212408 | KJNE-8P8C-C5e-90-GN | Hyperline Вставка Keystone Jack RJ-45(8P8C), категория 5e, 110 IDC, заделка с помощью NE-TOOL, зеленая | Склад | шт | 138 | 10.87% | 153 | 110 | 122 | 190 | 2000
212407 | KJNE-8P8C-C5e-90-GY | Hyperline Вставка Keystone Jack RJ-45(8P8C), категория 5e, 110 IDC, заделка с помощью NE-TOOL, серая | Заказная | шт | 138 | 10.87% | 153 | 110 | 122 | 190 | 2000
212409 | KJNE-8P8C-C5e-90-RD | Hyperline Вставка Keystone Jack RJ-45(8P8C), категория 5e, 110 IDC, заделка с помощью NE-TOOL, красная | Заказная | шт | 138 | 10.87% | 153 | 110 | 122 | 190 | 2000
46653 | KJNE-8P8C-C5e-90-WH | Hyperline Вставка Keystone Jack RJ-45(8P8C), категория 5e, 110 IDC, заделка с помощью NE-TOOL, белая | Склад | шт | 138 | 10.87% | 153 | 110 | 122 | 190 | 2000
46659 | KJNE-8P8C-C5e-90-SH-F-WH | Hyperline Вставка Keystone Jack RJ-45(8P8C), категория 5e, экранированная, 110 IDC, заделка с помощью NE-TOOL, белая | Склад | шт | 356 | 12.36% | 400 | 285 | 320 | 190 | 2240
247122 | KJ1-USB-A2-WH | Hyperline Вставка формата Keystone Jack с проходным адаптером USB 2.0 (Type A), ROHS, белая | Заказная | шт | 342 | 10.82% | 379 | 274 | 303 | 190 | 500
251214 | KJ1-USB-A2-BK | Hyperline Вставка формата Keystone Jack с проходным адаптером USB 2.0 (Type A), ROHS, черная | Заказная | шт | 342 | 10.82% | 379 | 274 | 303 | 190 | 500
251290 | KJ1-USB-A2-SCRW-WH | Hyperline Вставка формата Keystone Jack USB 2.0 (Type A) под винт, ROHS, белая | Заказная | шт | 597 | 10.72% | 661 | 478 | 529 | 190 | 1000
251289 | KJ1-USB-A2-SCRW-BK | Hyperline Вставка формата Keystone Jack USB 2.0 (Type A) под винт, ROHS, черная | Заказная | шт | 597 | 10.72% | 661 | 478 | 529 | 190 | 1000
247142 | KJ1-USB-A-B2-WH | Hyperline Вставка формата Keystone Jack с проходным адаптером USB 2.0 (Type A-B), ROHS, белая | Заказная | шт | 368 | 10.6% | 407 | 294 | 326 | 190 | 500
251215 | KJ1-USB-A-B2-BK | Hyperline Вставка формата Keystone Jack с проходным адаптером USB 2.0 (Type A-B), ROHS, черная | Заказная | шт | 368 | 10.6% | 407 | 294 | 326 | 190 | 500
251217 | KJ1-USB-B2-BK | Hyperline Вставка формата Keystone Jack с проходным адаптером USB 2.0 (Type B), ROHS, черная | Заказная | шт | 385 | 10.65% | 426 | 308 | 341 | 190 | 500
251218 | KJ1-USB-VA2-BK | Hyperline Вставка формата Keystone Jack с проходным адаптером USB 2.0 (Type A), 90 градусов, ROHS, черная | Склад | шт | 528 | 10.8% | 585 | 422 | 468 | 190 | 500
247404 | KJ1-USB-VA3-WH | Hyperline Вставка формата Keystone Jack с проходным адаптером USB 3.0 (Type A), 90 градусов, ROHS, белая | Заказная | шт | 841 | 10.7% | 931 | 673 | 745 | 190 | 500
251219 | KJ1-USB-VA3-BK | Hyperline Вставка формата Keystone Jack с проходным адаптером USB 3.0 (Type A), 90 градусов, ROHS, черная | Склад | шт | 841 | 10.7% | 931 | 673 | 745 | 190 | 500
247150 | KJ1-USB-A3-WH | Hyperline Вставка формата Keystone Jack с проходным адаптером USB 3.0 (Type A), ROHS, белая | Заказная | шт | 774 | 10.72% | 857 | 619 | 686 | 190 | 5
247094 | KJ1-HDMI-AL18-WH | Hyperline Вставка формата Keystone Jack с проходным адаптером HDMI 2.0 (Type A), long body (29.7 мм), ROHS, белая | Заказная | шт | 655 | 10.69% | 725 | 524 | 580 | 190 | 500
247089 | KJ1-HDMI-AS18-WH | Hyperline Вставка формата Keystone Jack с проходным адаптером HDMI 2.0 (Type A), short body (18.2 мм), ROHS, белая | Заказная | шт | 691 | 10.71% | 765 | 553 | 612 | 190 | 500
247402 | KJ1-HDMI-AV18-WH | Hyperline Вставка формата Keystone Jack с проходным адаптером HDMI 2.0 (Type A), 90 градусов, ROHS, белая | Заказная | шт | 691 | 10.71% | 765 | 553 | 612 | 190 | 5
251213 | KJ1-HDMI-AV18-BK | Hyperline Вставка формата Keystone Jack с проходным адаптером HDMI 2.0 (Type A), 90 градусов, ROHS, черная | Склад | шт | 691 | 10.71% | 765 | 553 | 612 | 190 | 1000
246968 | KJ1-FCON-G-WH | Hyperline Вставка формата Keystone Jack с проходным адаптером F-типа, gold plated, ROHS, белая | Заказная | шт | 127 | 11.02% | 141 | 102 | 113 | 190 | 500
246969 | KJ1-FCON-N-WH | Hyperline Вставка формата Keystone Jack с проходным адаптером F-типа, nickel plated, ROHS, белая | Заказная | шт | 89 | 10.79% | 98.6 | 71.2 | 78.9 | 190 | 500
246966 | KJ1-FCON-3G-N-WH | Hyperline Вставка формата Keystone Jack с проходным адаптером F-типа, nickel plated, 3ГГц, ROHS, белая | Заказная | шт | 115 | 10.43% | 127 | 92 | 102 | 190 | 500
39260 | KJ1-BL-WH | Hyperline Вставка-заглушка формата Keystone Jack, белая | Заказная | шт | 13 | 11.54% | 14.5 | 10.4 | 11.6 | 190 | 3000
248122 | KJ1-BP/BK-HG-WH | Hyperline Вставка формата Keystone Jack с коннектором Binding Post (черный), Hex. type, gold plated, ROHS, белая | Заказная | шт | 227 | 10.57% | 251 | 182 | 201 | 190 | 5
248123 | KJ1-BP/RD-HG-WH | Hyperline Вставка формата Keystone Jack с коннектором Binding Post (красный), Hex. type, gold plated, ROHS, белая | Заказная | шт | 227 | 10.57% | 251 | 182 | 201 | 190 | 5
246971 | KJ1-BNC-D-WH | Hyperline Вставка формата Keystone Jack с проходным адаптером BNC, D type, ROHS, белая | Заказная | шт | 163 | 11.04% | 181 | 130 | 145 | 190 | 500
246965 | KJ1-COAX-WH | Hyperline Вставка формата Keystone Jack для коаксиальных разъемов, ROHS, белая | Заказная | шт | 15 | 11.33% | 16.7 | 12 | 13.4 | 190 | 25
32485 | KJ1-SC/DLC-WH | Hyperline Вставка формата Keystone Jack, для проходного адаптера SC или dLC | Заказная | шт | 19 | 11.58% | 21.2 | 15.2 | 17 | 190 | 3000
426193 | KJ8-8P8C-C5e-180-TLS-WH | Hyperline Вставка Keystone Jack RJ-45(8P8C), категория 5e, тип 180 градусов, Toolless, белая | Склад | шт | 81 | 10.74% | 89.7 | 64.8 | 71.8 | 110 | 3000
426191 | KJ8-8P8C-C5e-180-TLS-SH-F-WH | Hyperline Вставка Keystone Jack RJ-45(8P8C), категория 5e, экранированная, тип 180 градусов, Toolless, белая | Склад | шт | 208 | 10.58% | 230 | 166 | 184 | 110 | 5000
426190 | KJ8-8P8C-C6-180-TLS-WH | Hyperline Вставка Keystone Jack RJ-45(8P8C), категория 6, тип 180 градусов, Toolless, белая | Склад | шт | 113 | 10.62% | 125 | 90.4 |  | 110 | 5000
426188 | KJ8-8P8C-C6-180-TLS-SH-F-WH | Hyperline Вставка Keystone Jack RJ-45(8P8C), категория 6, экранированная, тип 180 градусов, Toolless, белая | Склад | шт | 241 | 10.79% | 267 | 193 | 214 | 110 | 5000
432650 | KJ9-8P8C-C5e-90-BK | Hyperline Вставка Keystone Jack RJ-45(8P8C), категория 5e, черная | Заказная | шт | 87 | 11.26% | 96.8 | 69.6 | 77.5 | 110 | 5000
432651 | KJ9-8P8C-C5e-90-BL | Hyperline Вставка Keystone Jack RJ-45(8P8C), категория 5e, синяя | Заказная | шт | 87 | 11.26% | 96.8 | 69.6 | 77.5 | 110 | 5000
432653 | KJ9-8P8C-C5e-90-GY | Hyperline Вставка Keystone Jack RJ-45(8P8C), категория 5e, серая | Заказная | шт | 87 | 11.26% | 96.8 | 69.6 | 77.5 | 110 | 5000
432652 | KJ9-8P8C-C5e-90-GN | Hyperline Вставка Keystone Jack RJ-45(8P8C), категория 5e, зеленая | Заказная | шт | 87 | 11.26% | 96.8 | 69.6 | 77.5 | 110 | 5000
432654 | KJ9-8P8C-C5e-90-OR | Hyperline Вставка Keystone Jack RJ-45(8P8C), категория 5e, оранжевая | Заказная | шт | 87 | 11.26% | 96.8 | 69.6 | 77.5 | 110 | 5000
432655 | KJ9-8P8C-C5e-90-RD | Hyperline Вставка Keystone Jack RJ-45(8P8C), категория 5e, красная | Заказная | шт | 87 | 11.26% | 96.8 | 69.6 | 77.5 | 110 | 5000
432595 | KJ9-8P8C-C5e-90-WH | Hyperline Вставка Keystone Jack RJ-45(8P8C), категория 5e, белая | Склад | шт | 87 | 11.26% | 96.8 | 69.6 | 77.5 | 110 | 5000
432598 | KJ9-8P8C-C5e-90-SH-F-WH | Hyperline Вставка Keystone Jack RJ-45(8P8C), категория 5e, экранированная | Склад | шт | 208 | 10.58% | 230 | 166 | 184 | 110 | 5000
432656 | KJ9-8P8C-C6-90-BK | Hyperline Вставка Keystone Jack RJ-45(8P8C), категория 6, черная | Склад | шт | 113 | 10.62% | 125 | 90.4 |  | 110 | 5000
432657 | KJ9-8P8C-C6-90-BL | Hyperline Вставка Keystone Jack RJ-45(8P8C), категория 6, синяя | Заказная | шт | 113 | 10.62% | 125 | 90.4 |  | 110 | 5000
432658 | KJ9-8P8C-C6-90-GN | Hyperline Вставка Keystone Jack RJ-45(8P8C), категория 6, зеленая | Заказная | шт | 113 | 10.62% | 125 | 90.4 |  | 110 | 5000
432659 | KJ9-8P8C-C6-90-GY | Hyperline Вставка Keystone Jack RJ-45(8P8C), категория 6, серая | Заказная | шт | 113 | 10.62% | 125 | 90.4 |  | 110 | 5000
432660 | KJ9-8P8C-C6-90-OR | Hyperline Вставка Keystone Jack RJ-45(8P8C), категория 6, оранжевая | Заказная | шт | 113 | 10.62% | 125 | 90.4 |  | 110 | 5000
432661 | KJ9-8P8C-C6-90-RD | Hyperline Вставка Keystone Jack RJ-45(8P8C), категория 6, красная | Заказная | шт | 113 | 10.62% | 125 | 90.4 |  | 110 | 5000
432594 | KJ9-8P8C-C6-90-WH | Hyperline Вставка Keystone Jack RJ-45(8P8C), категория 6, белая | Склад | шт | 113 | 10.62% | 125 | 90.4 |  | 110 | 5000
432597 | KJ9-8P8C-C6-90-SH-F | Hyperline Вставка Keystone Jack RJ-45(8P8C), категория 6, экранированная | Склад | шт | 241 | 10.79% | 267 | 193 | 214 | 110 | 5000
426192 | KJ8-8P8C-C5e-180-WH | Hyperline Вставка Keystone Jack RJ-45(8P8C), категория 5e, тип 180 градусов, белая | Склад | шт | 87 | 11.26% | 96.8 | 69.6 | 77.5 | 110 | 30000
432632 | KJ8-8P8C-C5e-180-BK | Hyperline Вставка Keystone Jack RJ-45(8P8C), категория 5e, тип 180 градусов, черная | Склад | шт | 87 | 11.26% | 96.8 | 69.6 | 77.5 | 110 | 10000
432633 | KJ8-8P8C-C5e-180-BL | Hyperline Вставка Keystone Jack RJ-45(8P8C), категория 5e, тип 180 градусов, синяя | Заказная | шт | 87 | 11.26% | 96.8 | 69.6 | 77.5 | 110 | 10000
432634 | KJ8-8P8C-C5e-180-GN | Hyperline Вставка Keystone Jack RJ-45(8P8C), категория 5e, тип 180 градусов, зеленая | Заказная | шт | 87 | 11.26% | 96.8 | 69.6 | 77.5 | 110 | 10000
432635 | KJ8-8P8C-C5e-180-GY | Hyperline Вставка Keystone Jack RJ-45(8P8C), категория 5e, тип 180 градусов, серая | Заказная | шт | 87 | 11.26% | 96.8 | 69.6 | 77.5 | 110 | 10000
432636 | KJ8-8P8C-C5e-180-OR | Hyperline Вставка Keystone Jack RJ-45(8P8C), категория 5e, тип 180 градусов, оранжевая | Заказная | шт | 87 | 11.26% | 96.8 | 69.6 | 77.5 | 110 | 10000
432637 | KJ8-8P8C-C5e-180-RD | Hyperline Вставка Keystone Jack RJ-45(8P8C), категория 5e, тип 180 градусов, красная | Заказная | шт | 87 | 11.26% | 96.8 | 69.6 | 77.5 | 110 | 10000
426189 | KJ8-8P8C-C6-180-WH | Hyperline Вставка Keystone Jack RJ-45(8P8C), категория 6, тип 180 градусов, белая | Склад | шт | 113 | 10.62% | 125 | 90.4 |  | 110 | 5000
432638 | KJ8-8P8C-C6-180-BK | Hyperline Вставка Keystone Jack RJ-45(8P8C), категория 6, тип 180 градусов, черная | Склад | шт | 113 | 10.62% | 125 | 90.4 |  | 110 | 5000
432639 | KJ8-8P8C-C6-180-BL | Hyperline Вставка Keystone Jack RJ-45(8P8C), категория 6, тип 180 градусов, синяя | Заказная | шт | 113 | 10.62% | 125 | 90.4 |  | 110 | 5000
432640 | KJ8-8P8C-C6-180-GN | Hyperline Вставка Keystone Jack RJ-45(8P8C), категория 6, тип 180 градусов, зеленая | Заказная | шт | 113 | 10.62% | 125 | 90.4 |  | 110 | 5000
432641 | KJ8-8P8C-C6-180-GY | Hyperline Вставка Keystone Jack RJ-45(8P8C), категория 6, тип 180 градусов, серая | Заказная | шт | 113 | 10.62% | 125 | 90.4 |  | 110 | 5000
432642 | KJ8-8P8C-C6-180-OR | Hyperline Вставка Keystone Jack RJ-45(8P8C), категория 6, тип 180 градусов, оранжевая | Заказная | шт | 113 | 10.62% | 125 | 90.4 |  | 110 | 5000
432643 | KJ8-8P8C-C6-180-RD | Hyperline Вставка Keystone Jack RJ-45(8P8C), категория 6, тип 180 градусов, красная | Заказная | шт | 113 | 10.62% | 125 | 90.4 |  | 110 | 5000
46832 | KJNE-6P6C-C2-90-WH | Hyperline Вставка Keystone Jack, RJ-12(6P6C), 110 IDC, заделка с помощью NE-TOOL, белая | Склад | шт | 138 | 11.59% | 154 | 110 | 123 | 190 | 2000
Патч-корды
229916 | PC-LPM-UTP-RJ45-RJ45-C5e-0.15M-LSZH-BK | Hyperline Патч-корд U/UTP, Cat.5е (100% Fluke Component Tested), LSZH, 0.15 м, черный | Склад | шт | 80 | 11% | 88.8 | 64 | 71 | 170 | 20000
229917 | PC-LPM-UTP-RJ45-RJ45-C5e-0.15M-LSZH-BL | Hyperline Патч-корд U/UTP, Cat.5е (100% Fluke Component Tested), LSZH, 0.15 м, синий | Склад | шт | 80 | 11% | 88.8 | 64 | 71 | 170 | 20000
229920 | PC-LPM-UTP-RJ45-RJ45-C5e-0.15M-LSZH-GN | Hyperline Патч-корд U/UTP, Cat.5е (100% Fluke Component Tested), LSZH, 0.15 м, зеленый | Склад | шт | 80 | 11% | 88.8 | 64 | 71 | 170 | 20000
229915 | PC-LPM-UTP-RJ45-RJ45-C5e-0.15M-LSZH-GY | Hyperline Патч-корд U/UTP, Cat.5е (100% Fluke Component Tested), LSZH, 0.15 м, серый | Склад | шт | 80 | 11% | 88.8 | 64 | 71 | 170 | 20000
229922 | PC-LPM-UTP-RJ45-RJ45-C5e-0.15M-LSZH-OR | Hyperline Патч-корд U/UTP, Cat.5е (100% Fluke Component Tested), LSZH, 0.15 м, оранжевый | Склад | шт | 80 | 11% | 88.8 | 64 | 71 | 170 | 20000
229919 | PC-LPM-UTP-RJ45-RJ45-C5e-0.15M-LSZH-RD | Hyperline Патч-корд U/UTP, Cat.5е (100% Fluke Component Tested), LSZH, 0.15 м, красный | Склад | шт | 80 | 11% | 88.8 | 64 | 71 | 170 | 20000
229921 | PC-LPM-UTP-RJ45-RJ45-C5e-0.15M-LSZH-WH | Hyperline Патч-корд U/UTP, Cat.5е (100% Fluke Component Tested), LSZH, 0.15 м, белый | Склад | шт | 80 | 11% | 88.8 | 64 | 71 | 170 | 20000
229918 | PC-LPM-UTP-RJ45-RJ45-C5e-0.15M-LSZH-YL | Hyperline Патч-корд U/UTP, Cat.5е (100% Fluke Component Tested), LSZH, 0.15 м, желтый | Склад | шт | 80 | 11% | 88.8 | 64 | 71 | 170 | 20000
229930 | PC-LPM-UTP-RJ45-RJ45-C5e-0.3M-LSZH-BK | Hyperline Патч-корд U/UTP, Cat.5е (100% Fluke Component Tested), LSZH, 0.3 м, черный | Склад | шт | 101 | 11.88% | 113 | 80.8 | 90.4 | 170 | 10500
229926 | PC-LPM-UTP-RJ45-RJ45-C5e-0.3M-LSZH-BL | Hyperline Патч-корд U/UTP, Cat.5е (100% Fluke Component Tested), LSZH, 0.3 м, синий | Склад | шт | 101 | 11.88% | 113 | 80.8 | 90.4 | 170 | 10500
229929 | PC-LPM-UTP-RJ45-RJ45-C5e-0.3M-LSZH-GN | Hyperline Патч-корд U/UTP, Cat.5е (100% Fluke Component Tested), LSZH, 0.3 м, зеленый | Склад | шт | 101 | 11.88% | 113 | 80.8 | 90.4 | 170 | 10500
229923 | PC-LPM-UTP-RJ45-RJ45-C5e-0.3M-LSZH-GY | Hyperline Патч-корд U/UTP, Cat.5е (100% Fluke Component Tested), LSZH, 0.3 м, серый | Склад | шт | 101 | 11.88% | 113 | 80.8 | 90.4 | 170 | 10500
229927 | PC-LPM-UTP-RJ45-RJ45-C5e-0.3M-LSZH-OR | Hyperline Патч-корд U/UTP, Cat.5е (100% Fluke Component Tested), LSZH, 0.3 м, оранжевый | Склад | шт | 101 | 11.88% | 113 | 80.8 | 90.4 | 170 | 10500
229928 | PC-LPM-UTP-RJ45-RJ45-C5e-0.3M-LSZH-RD | Hyperline Патч-корд U/UTP, Cat.5е (100% Fluke Component Tested), LSZH, 0.3 м, красный | Склад | шт | 101 | 11.88% | 113 | 80.8 | 90.4 | 170 | 10500
229924 | PC-LPM-UTP-RJ45-RJ45-C5e-0.3M-LSZH-WH | Hyperline Патч-корд U/UTP, Cat.5е (100% Fluke Component Tested), LSZH, 0.3 м, белый | Склад | шт | 101 | 11.88% | 113 | 80.8 | 90.4 | 170 | 10500
229925 | PC-LPM-UTP-RJ45-RJ45-C5e-0.3M-LSZH-YL | Hyperline Патч-корд U/UTP, Cat.5е (100% Fluke Component Tested), LSZH, 0.3 м, желтый | Склад | шт | 101 | 11.88% | 113 | 80.8 | 90.4 | 170 | 10500
229950 | PC-LPM-UTP-RJ45-RJ45-C5e-0.5M-LSZH-BK | Hyperline Патч-корд U/UTP, Cat.5e (100% Fluke Component Tested), LSZH, 0.5 м, черный | Склад | шт | 126 | 11.9% | 141 | 101 | 113 | 170 | 6300
229947 | PC-LPM-UTP-RJ45-RJ45-C5e-0.5M-LSZH-BL | Hyperline Патч-корд U/UTP, Cat.5e (100% Fluke Component Tested), LSZH, 0.5 м, синий | Склад | шт | 126 | 11.9% | 141 | 101 | 113 | 170 | 6300
229949 | PC-LPM-UTP-RJ45-RJ45-C5e-0.5M-LSZH-GN | Hyperline Патч-корд U/UTP, Cat.5e (100% Fluke Component Tested), LSZH, 0.5 м, зеленый | Склад | шт | 126 | 11.9% | 141 | 101 | 113 | 170 | 6300
42269 | PC-LPM-UTP-RJ45-RJ45-C5e-0.5M-LSZH-GY | Hyperline Патч-корд U/UTP, Cat.5e (100% Fluke Component Tested), LSZH, 0.5 м, серый | Склад | шт | 126 | 11.9% | 141 | 101 | 113 | 170 | 6300
30855 | PC-LPM-UTP-RJ45-RJ45-C5e-0.5M-LSZH-OR | Hyperline Патч-корд U/UTP, Cat.5е (100% Fluke Component Tested), LSZH, 0.5 м, оранжевый | Склад | шт | 126 | 11.9% | 141 | 101 | 113 | 170 | 6300
229948 | PC-LPM-UTP-RJ45-RJ45-C5e-0.5M-LSZH-RD | Hyperline Патч-корд U/UTP, Cat.5e (100% Fluke Component Tested), LSZH, 0.5 м, красный | Склад | шт | 126 | 11.9% | 141 | 101 | 113 | 170 | 6300
229945 | PC-LPM-UTP-RJ45-RJ45-C5e-0.5M-LSZH-WH | Hyperline Патч-корд U/UTP, Cat.5e (100% Fluke Component Tested), LSZH, 0.5 м, белый | Склад | шт | 126 | 11.9% | 141 | 101 | 113 | 170 | 6300
229946 | PC-LPM-UTP-RJ45-RJ45-C5e-0.5M-LSZH-YL | Hyperline Патч-корд U/UTP, Cat.5e (100% Fluke Component Tested), LSZH, 0.5 м, желтый | Склад | шт | 126 | 11.9% | 141 | 101 | 113 | 170 | 6300
30887 | PC-LPM-UTP-RJ45-RJ45-C5e-1M-LSZH-BK | Hyperline Патч-корд U/UTP, Cat.5е (100% Fluke Component Tested), LSZH, 1 м, черный | Склад | шт | 187 | 10.7% | 207 | 150 | 166 | 170 | 3000
30885 | PC-LPM-UTP-RJ45-RJ45-C5e-1M-LSZH-BL | Hyperline Патч-корд U/UTP, Cat.5е (100% Fluke Component Tested), LSZH, 1 м, синий | Склад | шт | 187 | 10.7% | 207 | 150 | 166 | 170 | 3000
42270 | PC-LPM-UTP-RJ45-RJ45-C5e-1M-LSZH-GY | Hyperline Патч-корд U/UTP, Cat.5e (100% Fluke Component Tested), LSZH, 1 м, серый | Склад | шт | 187 | 10.7% | 207 | 150 | 166 | 170 | 3000
30857 | PC-LPM-UTP-RJ45-RJ45-C5e-1M-LSZH-GN | Hyperline Патч-корд U/UTP, Cat.5е (100% Fluke Component Tested), LSZH, 1 м, зеленый | Склад | шт | 187 | 10.7% | 207 | 150 | 166 | 170 | 3000
30889 | PC-LPM-UTP-RJ45-RJ45-C5e-1M-LSZH-OR | Hyperline Патч-корд U/UTP, Cat.5е (100% Fluke Component Tested), LSZH, 1 м, оранжевый | Склад | шт | 187 | 10.7% | 207 | 150 | 166 | 170 | 3000
30888 | PC-LPM-UTP-RJ45-RJ45-C5e-1M-LSZH-RD | Hyperline Патч-корд U/UTP, Cat.5е (100% Fluke Component Tested), LSZH, 1 м, красный | Склад | шт | 187 | 10.7% | 207 | 150 | 166 | 170 | 3000
30856 | PC-LPM-UTP-RJ45-RJ45-C5e-1M-LSZH-WH | Hyperline Патч-корд U/UTP, Cat.5е (100% Fluke Component Tested), LSZH, 1 м, белый | Склад | шт | 187 | 10.7% | 207 | 150 | 166 | 170 | 3000
30886 | PC-LPM-UTP-RJ45-RJ45-C5e-1M-LSZH-YL | Hyperline Патч-корд U/UTP, Cat.5е (100% Fluke Component Tested), LSZH, 1 м, желтый | Склад | шт | 187 | 10.7% | 207 | 150 | 166 | 170 | 3000
229960 | PC-LPM-UTP-RJ45-RJ45-C5e-1.5M-LSZH-BK | Hyperline Патч-корд U/UTP, Cat.5е (100% Fluke Component Tested), LSZH, 1.5 м, черный | Склад | шт | 233 | 10.73% | 258 | 186 | 206 | 170 | 480
229957 | PC-LPM-UTP-RJ45-RJ45-C5e-1.5M-LSZH-BL | Hyperline Патч-корд U/UTP, Cat.5е (100% Fluke Component Tested), LSZH, 1.5 м, синий | Склад | шт | 233 | 10.73% | 258 | 186 | 206 | 170 | 480
229959 | PC-LPM-UTP-RJ45-RJ45-C5e-1.5M-LSZH-GN | Hyperline Патч-корд U/UTP, Cat.5е (100% Fluke Component Tested), LSZH, 1.5 м, зеленый | Склад | шт | 233 | 10.73% | 258 | 186 | 206 | 170 | 480
42271 | PC-LPM-UTP-RJ45-RJ45-C5e-1.5M-LSZH-GY | Hyperline Патч-корд U/UTP, Cat.5e (100% Fluke Component Tested), LSZH, 1.5 м, серый | Склад | шт | 233 | 10.73% | 258 | 186 | 206 | 170 | 480
229958 | PC-LPM-UTP-RJ45-RJ45-C5e-1.5M-LSZH-OR | Hyperline Патч-корд U/UTP, Cat.5е (100% Fluke Component Tested), LSZH, 1.5 м, оранжевый | Склад | шт | 233 | 10.73% | 258 | 186 | 206 | 170 | 2160
229953 | PC-LPM-UTP-RJ45-RJ45-C5e-1.5M-LSZH-RD | Hyperline Патч-корд U/UTP, Cat.5е (100% Fluke Component Tested), LSZH, 1.5 м, красный | Склад | шт | 233 | 10.73% | 258 | 186 | 206 | 170 | 480
229955 | PC-LPM-UTP-RJ45-RJ45-C5e-1.5M-LSZH-WH | Hyperline Патч-корд U/UTP, Cat.5е (100% Fluke Component Tested), LSZH, 1.5 м, белый | Склад | шт | 233 | 10.73% | 258 | 186 | 206 | 170 | 2160
229956 | PC-LPM-UTP-RJ45-RJ45-C5e-1.5M-LSZH-YL | Hyperline Патч-корд U/UTP, Cat.5е (100% Fluke Component Tested), LSZH, 1.5 м, желтый | Склад | шт | 233 | 10.73% | 258 | 186 | 206 | 170 | 2160
30890 | PC-LPM-UTP-RJ45-RJ45-C5e-2M-LSZH-BK | Hyperline Патч-корд U/UTP, Cat.5е (100% Fluke Component Tested), LSZH, 2 м, черный | Склад | шт | 280 | 10.71% | 310 | 224 | 248 | 170 | 400
229963 | PC-LPM-UTP-RJ45-RJ45-C5e-2M-LSZH-BL | Hyperline Патч-корд U/UTP, Cat.5e (100% Fluke Component Tested), LSZH, 2 м, синий | Склад | шт | 280 | 10.71% | 310 | 224 | 248 | 170 | 400
30891 | PC-LPM-UTP-RJ45-RJ45-C5e-2M-LSZH-GN | Hyperline Патч-корд U/UTP, Cat.5е (100% Fluke Component Tested), LSZH, 2 м, зеленый | Склад | шт | 280 | 10.71% | 310 | 224 | 248 | 170 | 400
42272 | PC-LPM-UTP-RJ45-RJ45-C5e-2M-LSZH-GY | Hyperline Патч-корд U/UTP, Cat.5e (100% Fluke Component Tested), LSZH, 2 м, серый | Склад | шт | 280 | 10.71% | 310 | 224 | 248 | 170 | 400
229964 | PC-LPM-UTP-RJ45-RJ45-C5e-2M-LSZH-OR | Hyperline Патч-корд U/UTP, Cat.5e (100% Fluke Component Tested), LSZH, 2 м, оранжевый | Склад | шт | 280 | 10.71% | 310 | 224 | 248 | 170 | 1600
229965 | PC-LPM-UTP-RJ45-RJ45-C5e-2M-LSZH-RD | Hyperline Патч-корд U/UTP, Cat.5e (100% Fluke Component Tested), LSZH, 2 м, красный | Склад | шт | 280 | 10.71% | 310 | 224 | 248 | 170 | 400
229961 | PC-LPM-UTP-RJ45-RJ45-C5e-2M-LSZH-WH | Hyperline Патч-корд U/UTP, Cat.5e (100% Fluke Component Tested), LSZH, 2 м, белый | Склад | шт | 280 | 10.71% | 310 | 224 | 248 | 170 | 1600
229962 | PC-LPM-UTP-RJ45-RJ45-C5e-2M-LSZH-YL | Hyperline Патч-корд U/UTP, Cat.5e (100% Fluke Component Tested), LSZH, 2 м, желтый | Склад | шт | 280 | 10.71% | 310 | 224 | 248 | 170 | 1600
30923 | PC-LPM-UTP-RJ45-RJ45-C5e-3M-LSZH-BL | Hyperline Патч-корд U/UTP, Cat.5е (100% Fluke Component Tested), LSZH, 3 м, синий | Склад | шт | 373 | 10.46% | 412 | 298 | 330 | 170 | 280
30924 | PC-LPM-UTP-RJ45-RJ45-C5e-3M-LSZH-BK | Hyperline Патч-корд U/UTP, Cat.5е (100% Fluke Component Tested), LSZH, 3 м, черный | Склад | шт | 373 | 10.46% | 412 | 298 | 330 | 170 | 280
42273 | PC-LPM-UTP-RJ45-RJ45-C5e-3M-LSZH-GY | Hyperline Патч-корд U/UTP, Cat.5e (100% Fluke Component Tested), LSZH, 3 м, серый | Склад | шт | 373 | 10.46% | 412 | 298 | 330 | 170 | 280
30922 | PC-LPM-UTP-RJ45-RJ45-C5e-3M-LSZH-GN | Hyperline Патч-корд U/UTP, Cat.5е (100% Fluke Component Tested), LSZH, 3 м, зеленый | Склад | шт | 373 | 10.46% | 412 | 298 | 330 | 170 | 280
30893 | PC-LPM-UTP-RJ45-RJ45-C5e-3M-LSZH-OR | Hyperline Патч-корд U/UTP, Cat.5е (100% Fluke Component Tested), LSZH, 3 м, оранжевый | Склад | шт | 373 | 10.46% | 412 | 298 | 330 | 170 | 1120
30921 | PC-LPM-UTP-RJ45-RJ45-C5e-3M-LSZH-RD | Hyperline Патч-корд U/UTP, Cat.5е (100% Fluke Component Tested), LSZH, 3 м, красный | Склад | шт | 373 | 10.46% | 412 | 298 | 330 | 170 | 240
30925 | PC-LPM-UTP-RJ45-RJ45-C5e-3M-LSZH-WH | Hyperline Патч-корд U/UTP, Cat.5е (100% Fluke Component Tested), LSZH, 3 м, белый | Склад | шт | 373 | 10.46% | 412 | 298 | 330 | 170 | 1120
30926 | PC-LPM-UTP-RJ45-RJ45-C5e-3M-LSZH-YL | Hyperline Патч-корд U/UTP, Cat.5е (100% Fluke Component Tested), LSZH, 3 м, желтый | Склад | шт | 373 | 10.46% | 412 | 298 | 330 | 170 | 1120
30928 | PC-LPM-UTP-RJ45-RJ45-C5e-5M-LSZH-RD | Hyperline Патч-корд U/UTP, Cat.5е (100% Fluke Component Tested), LSZH, 5 м, красный | Склад | шт | 589 | 10.87% | 653 | 471 | 522 | 170 | 160
30958 | PC-LPM-UTP-RJ45-RJ45-C5e-5M-LSZH-BK | Hyperline Патч-корд U/UTP, Cat.5е (100% Fluke Component Tested), LSZH, 5 м, черный | Склад | шт | 589 | 10.87% | 653 | 471 | 522 | 170 | 160
30957 | PC-LPM-UTP-RJ45-RJ45-C5e-5M-LSZH-BL | Hyperline Патч-корд U/UTP, Cat.5е (100% Fluke Component Tested), LSZH, 5 м, синий | Склад | шт | 589 | 10.87% | 653 | 471 | 522 | 170 | 160
42301 | PC-LPM-UTP-RJ45-RJ45-C5e-5M-LSZH-GY | Hyperline Патч-корд U/UTP, Cat.5e (100% Fluke Component Tested), LSZH, 5 м, серый | Склад | шт | 589 | 10.87% | 653 | 471 | 522 | 170 | 160
30927 | PC-LPM-UTP-RJ45-RJ45-C5e-5M-LSZH-GN | Hyperline Патч-корд U/UTP, Cat.5е (100% Fluke Component Tested), LSZH, 5 м, зеленый | Склад | шт | 589 | 10.87% | 653 | 471 | 522 | 170 | 160
30929 | PC-LPM-UTP-RJ45-RJ45-C5e-5M-LSZH-OR | Hyperline Патч-корд U/UTP, Cat.5е (100% Fluke Component Tested), LSZH, 5 м, оранжевый | Заказная | шт | 589 | 10.87% | 653 | 471 | 522 | 170 | 640
30959 | PC-LPM-UTP-RJ45-RJ45-C5e-5M-LSZH-WH | Hyperline Патч-корд U/UTP, Cat.5е (100% Fluke Component Tested), LSZH, 5 м, белый | Склад | шт | 589 | 10.87% | 653 | 471 | 522 | 170 | 640
229966 | PC-LPM-UTP-RJ45-RJ45-C5e-5M-LSZH-YL | Hyperline Патч-корд U/UTP, Cat.5е (100% Fluke Component Tested), LSZH, 5 м, желтый | Заказная | шт | 589 | 10.87% | 653 | 471 | 522 | 170 | 640
457156 | PC-LPM-UTP-RJ45-RJ45-C5e-6M-LSZH-RD | Hyperline Патч-корд U/UTP, Cat.5e (100% Fluke Component Tested), LSZH, 6 м, красный | Заказная | шт | 776 | 11.6% | 866 | 621 | 693 | 150 | 60
42302 | PC-LPM-UTP-RJ45-RJ45-C5e-6M-LSZH-GY | Hyperline Патч-корд U/UTP, Cat.5e (100% Fluke Component Tested), LSZH, 6 м, серый | Заказная | шт | 691 | 10.85% | 766 | 553 | 613 | 170 | 60
230008 | PC-LPM-UTP-RJ45-RJ45-C5e-10M-LSZH-BK | Hyperline Патч-корд U/UTP, Cat.5e (100% Fluke Component Tested), LSZH, 10 м, черный | Склад | шт | 1130 | 11.15% | 1256 | 904 | 1005 | 170 | 300
52531 | PC-LPM-UTP-RJ45-RJ45-C5e-10M-LSZH-BL | Hyperline Патч-корд U/UTP, Cat.5e (100% Fluke Component Tested), LSZH, 10 м, синий | Заказная | шт | 1130 | 11.15% | 1256 | 904 | 1005 | 170 | 300
230010 | PC-LPM-UTP-RJ45-RJ45-C5e-10M-LSZH-GN | Hyperline Патч-корд U/UTP, Cat.5e (100% Fluke Component Tested), LSZH, 10 м, зеленый | Заказная | шт | 1130 | 11.15% | 1256 | 904 | 1005 | 170 | 300
42306 | PC-LPM-UTP-RJ45-RJ45-C5e-10M-LSZH-GY | Hyperline Патч-корд U/UTP, Cat.5e (100% Fluke Component Tested), LSZH, 10 м, серый | Склад | шт | 1130 | 11.15% | 1256 | 904 | 1005 | 170 | 50
230009 | PC-LPM-UTP-RJ45-RJ45-C5e-10M-LSZH-OR | Hyperline Патч-корд U/UTP, Cat.5e (100% Fluke Component Tested), LSZH, 10 м, оранжевый | Заказная | шт | 1130 | 11.15% | 1256 | 904 | 1005 | 170 | 300
230011 | PC-LPM-UTP-RJ45-RJ45-C5e-10M-LSZH-RD | Hyperline Патч-корд U/UTP, Cat.5e (100% Fluke Component Tested), LSZH, 10 м, красный | Склад | шт | 1130 | 11.15% | 1256 | 904 | 1005 | 170 | 300
230012 | PC-LPM-UTP-RJ45-RJ45-C5e-10M-LSZH-WH | Hyperline Патч-корд U/UTP, Cat.5e (100% Fluke Component Tested), LSZH, 10 м, белый | Заказная | шт | 1130 | 11.15% | 1256 | 904 | 1005 | 170 | 100
230013 | PC-LPM-UTP-RJ45-RJ45-C5e-10M-LSZH-YL | Hyperline Патч-корд U/UTP, Cat.5e (100% Fluke Component Tested), LSZH, 10 м, желтый | Заказная | шт | 1130 | 11.15% | 1256 | 904 | 1005 | 170 | 300
230015 | PC-LPM-UTP-RJ45-RJ45-C5e-15M-LSZH-BK | Hyperline Патч-корд U/UTP, Cat.5е (100% Fluke Component Tested), LSZH, 15 м, черный | Заказная | шт | 1632 | 11.09% | 1813 | 1306 | 1450 | 170 | 210
230017 | PC-LPM-UTP-RJ45-RJ45-C5e-15M-LSZH-BL | Hyperline Патч-корд U/UTP, Cat.5е (100% Fluke Component Tested), LSZH, 15 м, синий | Заказная | шт | 1632 | 11.09% | 1813 | 1306 | 1450 | 170 | 210
230014 | PC-LPM-UTP-RJ45-RJ45-C5e-15M-LSZH-GY | Hyperline Патч-корд U/UTP, Cat.5е (100% Fluke Component Tested), LSZH, 15 м, серый | Склад | шт | 1632 | 11.09% | 1813 | 1306 | 1450 | 170 | 30
230016 | PC-LPM-UTP-RJ45-RJ45-C5e-15M-LSZH-GN | Hyperline Патч-корд U/UTP, Cat.5е (100% Fluke Component Tested), LSZH, 15 м, зеленый | Заказная | шт | 1632 | 11.09% | 1813 | 1306 | 1450 | 170 | 210
230021 | PC-LPM-UTP-RJ45-RJ45-C5e-15M-LSZH-OR | Hyperline Патч-корд U/UTP, Cat.5е (100% Fluke Component Tested), LSZH, 15 м, оранжевый | Заказная | шт | 1632 | 11.09% | 1813 | 1306 | 1450 | 170 | 210
230020 | PC-LPM-UTP-RJ45-RJ45-C5e-15M-LSZH-RD | Hyperline Патч-корд U/UTP, Cat.5е (100% Fluke Component Tested), LSZH, 15 м, красный | Заказная | шт | 1632 | 11.09% | 1813 | 1306 | 1450 | 170 | 120
230019 | PC-LPM-UTP-RJ45-RJ45-C5e-15M-LSZH-WH | Hyperline Патч-корд U/UTP, Cat.5е (100% Fluke Component Tested), LSZH, 15 м, белый | Заказная | шт | 1632 | 11.09% | 1813 | 1306 | 1450 | 170 | 210
230018 | PC-LPM-UTP-RJ45-RJ45-C5e-15M-LSZH-YL | Hyperline Патч-корд U/UTP, Cat.5е (100% Fluke Component Tested), LSZH, 15 м, желтый | Заказная | шт | 1632 | 11.09% | 1813 | 1306 | 1450 | 170 | 210
230022 | PC-LPM-UTP-RJ45-RJ45-C5e-20M-LSZH-GY | Hyperline Патч-корд U/UTP, Cat.5е (100% Fluke Component Tested), LSZH, 20 м, серый | Склад | шт | 2134 | 11.11% | 2371 | 1707 | 1897 | 170 | 150
230085 | PC-LPM-STP-RJ45-RJ45-C5e-0.5M-LSZH-BK | Hyperline Патч-корд F/UTP, экранированный, Cat.5e (100% Fluke Component Tested), LSZH, 0.5 м, черный | Склад | шт | 176 | 11.93% | 197 | 141 | 158 | 170 | 6000
230082 | PC-LPM-STP-RJ45-RJ45-C5e-0.5M-LSZH-BL | Hyperline Патч-корд F/UTP, экранированный, Cat.5e (100% Fluke Component Tested), LSZH, 0.5 м, синий | Склад | шт | 176 | 11.93% | 197 | 141 | 158 | 170 | 6000
230023 | PC-LPM-STP-RJ45-RJ45-C5e-0.5M-LSZH-GN | Hyperline Патч-корд F/UTP, экранированный, Cat.5e (100% Fluke Component Tested), LSZH, 0.5 м, зеленый | Заказная | шт | 176 | 11.93% | 197 | 141 | 158 | 170 | 6000
42307 | PC-LPM-STP-RJ45-RJ45-C5e-0.5M-LSZH-GY | Hyperline Патч-корд F/UTP, экранированный, Cat.5e (100% Fluke Component Tested), LSZH, 0.5 м, серый | Склад | шт | 176 | 11.93% | 197 | 141 | 158 | 170 | 6000
230083 | PC-LPM-STP-RJ45-RJ45-C5e-0.5M-LSZH-OR | Hyperline Патч-корд F/UTP, экранированный, Cat.5e (100% Fluke Component Tested), LSZH, 0.5 м, оранжевый | Заказная | шт | 176 | 11.93% | 197 | 141 | 158 | 170 | 6300
230084 | PC-LPM-STP-RJ45-RJ45-C5e-0.5M-LSZH-RD | Hyperline Патч-корд F/UTP, экранированный, Cat.5e (100% Fluke Component Tested), LSZH, 0.5 м, красный | Заказная | шт | 176 | 11.93% | 197 | 141 | 158 | 170 | 6000
230080 | PC-LPM-STP-RJ45-RJ45-C5e-0.5M-LSZH-WH | Hyperline Патч-корд F/UTP, экранированный, Cat.5e (100% Fluke Component Tested), LSZH, 0.5 м, белый | Заказная | шт | 176 | 11.93% | 197 | 141 | 158 | 170 | 6300
230081 | PC-LPM-STP-RJ45-RJ45-C5e-0.5M-LSZH-YL | Hyperline Патч-корд F/UTP, экранированный, Cat.5e (100% Fluke Component Tested), LSZH, 0.5 м, желтый | Заказная | шт | 176 | 11.93% | 197 | 141 | 158 | 170 | 6300
30960 | PC-LPM-STP-RJ45-RJ45-C5e-1M-LSZH-BK | Hyperline Патч-корд F/UTP, экранированный, Cat.5е (100% Fluke Component Tested), LSZH, 1 м, черный | Склад | шт | 236 | 11.02% | 262 | 189 | 210 | 170 | 3000
230086 | PC-LPM-STP-RJ45-RJ45-C5e-1M-LSZH-BL | Hyperline Патч-корд F/UTP, экранированный, Cat.5е (100% Fluke Component Tested), LSZH, 1 м, синий | Заказная | шт | 236 | 11.02% | 262 | 189 | 210 | 170 | 3000
230087 | PC-LPM-STP-RJ45-RJ45-C5e-1M-LSZH-GN | Hyperline Патч-корд F/UTP, экранированный, Cat.5е (100% Fluke Component Tested), LSZH, 1 м, зеленый | Заказная | шт | 236 | 11.02% | 262 | 189 | 210 | 170 | 3000
42308 | PC-LPM-STP-RJ45-RJ45-C5e-1M-LSZH-GY | Hyperline Патч-корд F/UTP, экранированный, Cat.5e (100% Fluke Component Tested), LSZH, 1 м, серый | Склад | шт | 236 | 11.02% | 262 | 189 | 210 | 170 | 3000
230088 | PC-LPM-STP-RJ45-RJ45-C5e-1M-LSZH-OR | Hyperline Патч-корд F/UTP, экранированный, Cat.5е (100% Fluke Component Tested), LSZH, 1 м, оранжевый | Заказная | шт | 236 | 11.02% | 262 | 189 | 210 | 170 | 3000
30961 | PC-LPM-STP-RJ45-RJ45-C5e-1M-LSZH-RD | Hyperline Патч-корд F/UTP, экранированный, Cat.5е (100% Fluke Component Tested), LSZH, 1 м, красный | Заказная | шт | 236 | 11.02% | 262 | 189 | 210 | 170 | 3000
230089 | PC-LPM-STP-RJ45-RJ45-C5e-1M-LSZH-WH | Hyperline Патч-корд F/UTP, экранированный, Cat.5е (100% Fluke Component Tested), LSZH, 1 м, белый | Заказная | шт | 236 | 11.02% | 262 | 189 | 210 | 170 | 3000
230090 | PC-LPM-STP-RJ45-RJ45-C5e-1M-LSZH-YL | Hyperline Патч-корд F/UTP, экранированный, Cat.5е (100% Fluke Component Tested), LSZH, 1 м, желтый | Заказная | шт | 236 | 11.02% | 262 | 189 | 210 | 170 | 3000
30962 | PC-LPM-STP-RJ45-RJ45-C5e-1.5M-LSZH-BK | Hyperline Патч-корд F/UTP, экранированный, Cat.5е (100% Fluke Component Tested), LSZH, 1.5 м, черный | Склад | шт | 293 | 10.92% | 325 | 234 | 260 | 170 | 2000
230091 | PC-LPM-STP-RJ45-RJ45-C5e-1.5M-LSZH-BL | Hyperline Патч-корд F/UTP, экранированный, Cat.5е (100% Fluke Component Tested), LSZH, 1.5 м, синий | Склад | шт | 293 | 10.92% | 325 | 234 | 260 | 170 | 2000
230092 | PC-LPM-STP-RJ45-RJ45-C5e-1.5M-LSZH-GN | Hyperline Патч-корд F/UTP, экранированный, Cat.5е (100% Fluke Component Tested), LSZH, 1.5 м, зеленый | Заказная | шт | 293 | 10.92% | 325 | 234 | 260 | 170 | 2000
42309 | PC-LPM-STP-RJ45-RJ45-C5e-1.5M-LSZH-GY | Hyperline Патч-корд F/UTP, экранированный, Cat.5e (100% Fluke Component Tested), LSZH, 1.5 м, серый | Склад | шт | 293 | 10.92% | 325 | 234 | 260 | 170 | 2000
230093 | PC-LPM-STP-RJ45-RJ45-C5e-1.5M-LSZH-OR | Hyperline Патч-корд F/UTP, экранированный, Cat.5е (100% Fluke Component Tested), LSZH, 1.5 м, оранжевый | Заказная | шт | 293 | 10.92% | 325 | 234 | 260 | 170 | 2000
230094 | PC-LPM-STP-RJ45-RJ45-C5e-1.5M-LSZH-RD | Hyperline Патч-корд F/UTP, экранированный, Cat.5е (100% Fluke Component Tested), LSZH, 1.5 м, красный | Заказная | шт | 293 | 10.92% | 325 | 234 | 260 | 170 | 2000
230095 | PC-LPM-STP-RJ45-RJ45-C5e-1.5M-LSZH-WH | Hyperline Патч-корд F/UTP, экранированный, Cat.5е (100% Fluke Component Tested), LSZH, 1.5 м, белый | Заказная | шт | 293 | 10.92% | 325 | 234 | 260 | 170 | 2000
230096 | PC-LPM-STP-RJ45-RJ45-C5e-1.5M-LSZH-YL | Hyperline Патч-корд F/UTP, экранированный, Cat.5е (100% Fluke Component Tested), LSZH, 1.5 м, желтый | Заказная | шт | 293 | 10.92% | 325 | 234 | 260 | 170 | 2000
230097 | PC-LPM-STP-RJ45-RJ45-C5e-2M-LSZH-BK | Hyperline Патч-корд F/UTP, экранированный, Cat.5e (100% Fluke Component Tested), LSZH, 2 м, черный | Склад | шт | 350 | 10.86% | 388 | 280 | 310 | 170 | 1620
230098 | PC-LPM-STP-RJ45-RJ45-C5e-2M-LSZH-BL | Hyperline Патч-корд F/UTP, экранированный, Cat.5e (100% Fluke Component Tested), LSZH, 2 м, синий | Склад | шт | 350 | 10.86% | 388 | 280 | 310 | 170 | 1620
230099 | PC-LPM-STP-RJ45-RJ45-C5e-2M-LSZH-GN | Hyperline Патч-корд F/UTP, экранированный, Cat.5e (100% Fluke Component Tested), LSZH, 2 м, зеленый | Заказная | шт | 350 | 10.86% | 388 | 280 | 310 | 170 | 1620
42337 | PC-LPM-STP-RJ45-RJ45-C5e-2M-LSZH-GY | Hyperline Патч-корд F/UTP, экранированный, Cat.5e (100% Fluke Component Tested), LSZH, 2 м, серый | Склад | шт | 350 | 10.86% | 388 | 280 | 310 | 170 | 1620
230100 | PC-LPM-STP-RJ45-RJ45-C5e-2M-LSZH-OR | Hyperline Патч-корд F/UTP, экранированный, Cat.5e (100% Fluke Component Tested), LSZH, 2 м, оранжевый | Заказная | шт | 377 | 11.41% | 420 | 302 | 336 | 170 | 1620
230101 | PC-LPM-STP-RJ45-RJ45-C5e-2M-LSZH-RD | Hyperline Патч-корд F/UTP, экранированный, Cat.5e (100% Fluke Component Tested), LSZH, 2 м, красный | Заказная | шт | 377 | 11.41% | 420 | 302 | 336 | 170 | 1620
230102 | PC-LPM-STP-RJ45-RJ45-C5e-2M-LSZH-WH | Hyperline Патч-корд F/UTP, экранированный, Cat.5e (100% Fluke Component Tested), LSZH, 2 м, белый | Заказная | шт | 377 | 11.41% | 420 | 302 | 336 | 170 | 1620
230103 | PC-LPM-STP-RJ45-RJ45-C5e-2M-LSZH-YL | Hyperline Патч-корд F/UTP, экранированный, Cat.5e (100% Fluke Component Tested), LSZH, 2 м, желтый | Заказная | шт | 377 | 11.41% | 420 | 302 | 336 | 170 | 1620
30963 | PC-LPM-STP-RJ45-RJ45-C5e-3M-LSZH-BK | Hyperline Патч-корд F/UTP, экранированный, Cat.5е (100% Fluke Component Tested), LSZH, 3 м, черный | Склад | шт | 465 | 10.75% | 515 | 372 | 412 | 170 | 1080
30964 | PC-LPM-STP-RJ45-RJ45-C5e-3M-LSZH-BL | Hyperline Патч-корд F/UTP, экранированный, Cat.5е (100% Fluke Component Tested), LSZH, 3 м, синий | Заказная | шт | 465 | 10.75% | 515 | 372 | 412 | 170 | 1080
230104 | PC-LPM-STP-RJ45-RJ45-C5e-3M-LSZH-GN | Hyperline Патч-корд F/UTP, экранированный, Cat.5е (100% Fluke Component Tested), LSZH, 3 м, зеленый | Заказная | шт | 465 | 10.75% | 515 | 372 | 412 | 170 | 1080
42338 | PC-LPM-STP-RJ45-RJ45-C5e-3M-LSZH-GY | Hyperline Патч-корд F/UTP, экранированный, Cat.5e (100% Fluke Component Tested), LSZH, 3 м, серый | Склад | шт | 465 | 10.75% | 515 | 372 | 412 | 170 | 1080
230105 | PC-LPM-STP-RJ45-RJ45-C5e-3M-LSZH-OR | Hyperline Патч-корд F/UTP, экранированный, Cat.5е (100% Fluke Component Tested), LSZH, 3 м, оранжевый | Заказная | шт | 465 | 10.75% | 515 | 372 | 412 | 170 | 1080
230106 | PC-LPM-STP-RJ45-RJ45-C5e-3M-LSZH-RD | Hyperline Патч-корд F/UTP, экранированный, Cat.5е (100% Fluke Component Tested), LSZH, 3 м, красный | Заказная | шт | 465 | 10.75% | 515 | 372 | 412 | 170 | 1080
230107 | PC-LPM-STP-RJ45-RJ45-C5e-3M-LSZH-WH | Hyperline Патч-корд F/UTP, экранированный, Cat.5е (100% Fluke Component Tested), LSZH, 3 м, белый | Заказная | шт | 465 | 10.75% | 515 | 372 | 412 | 170 | 1080
230108 | PC-LPM-STP-RJ45-RJ45-C5e-3M-LSZH-YL | Hyperline Патч-корд F/UTP, экранированный, Cat.5е (100% Fluke Component Tested), LSZH, 3 м, желтый | Заказная | шт | 465 | 10.75% | 515 | 372 | 412 | 170 | 1080
30965 | PC-LPM-STP-RJ45-RJ45-C5e-5M-LSZH-BK | Hyperline Патч-корд F/UTP, экранированный, Cat.5е (100% Fluke Component Tested), LSZH, 5 м, черный | Склад | шт | 729 | 11.11% | 810 | 583 | 648 | 170 | 600
30993 | PC-LPM-STP-RJ45-RJ45-C5e-5M-LSZH-BL | Hyperline Патч-корд F/UTP, экранированный, Cat.5е (100% Fluke Component Tested), LSZH, 5 м, синий | Заказная | шт | 729 | 11.11% | 810 | 583 | 648 | 170 | 600
30994 | PC-LPM-STP-RJ45-RJ45-C5e-5M-LSZH-GN | Hyperline Патч-корд F/UTP, экранированный, Cat.5е (100% Fluke Component Tested), LSZH, 5 м, зеленый | Заказная | шт | 729 | 11.11% | 810 | 583 | 648 | 170 | 600
42339 | PC-LPM-STP-RJ45-RJ45-C5e-5M-LSZH-GY | Hyperline Патч-корд F/UTP, экранированный, Cat.5e (100% Fluke Component Tested), LSZH, 5 м, серый | Склад | шт | 729 | 11.11% | 810 | 583 | 648 | 170 | 600
230122 | PC-LPM-STP-RJ45-RJ45-C5e-5M-LSZH-OR | Hyperline Патч-корд F/UTP, экранированный, Cat.5е (100% Fluke Component Tested), LSZH, 5 м, оранжевый | Заказная | шт | 729 | 11.11% | 810 | 583 | 648 | 170 | 640
230123 | PC-LPM-STP-RJ45-RJ45-C5e-5M-LSZH-RD | Hyperline Патч-корд F/UTP, экранированный, Cat.5е (100% Fluke Component Tested), LSZH, 5 м, красный | Заказная | шт | 729 | 11.11% | 810 | 583 | 648 | 170 | 600
30995 | PC-LPM-STP-RJ45-RJ45-C5e-5M-LSZH-WH | Hyperline Патч-корд F/UTP, экранированный, Cat.5е (100% Fluke Component Tested), LSZH, 5 м, белый | Заказная | шт | 729 | 11.11% | 810 | 583 | 648 | 170 | 640
230124 | PC-LPM-STP-RJ45-RJ45-C5e-5M-LSZH-YL | Hyperline Патч-корд F/UTP, экранированный, Cat.5е (100% Fluke Component Tested), LSZH, 5 м, желтый | Заказная | шт | 729 | 11.11% | 810 | 583 | 648 | 170 | 500
30999 | PC-LPM-STP-RJ45-RJ45-C5e-10M-LSZH-BK | Hyperline Патч-корд F/UTP, экранированный, Cat.5е (100% Fluke Component Tested), LSZH, 10 м, черный | Заказная | шт | 1339 | 11.13% | 1488 | 1071 | 1190 | 170 | 300
230125 | PC-LPM-STP-RJ45-RJ45-C5e-10M-LSZH-BL | Hyperline Патч-корд F/UTP, экранированный, Cat.5е (100% Fluke Component Tested), LSZH, 10 м, синий | Заказная | шт | 1339 | 11.13% | 1488 | 1071 | 1190 | 170 | 300
230126 | PC-LPM-STP-RJ45-RJ45-C5e-10M-LSZH-GN | Hyperline Патч-корд F/UTP, экранированный, Cat.5е (100% Fluke Component Tested), LSZH, 10 м, зеленый | Заказная | шт | 1339 | 11.13% | 1488 | 1071 | 1190 | 170 | 300
42344 | PC-LPM-STP-RJ45-RJ45-C5e-10M-LSZH-GY | Hyperline Патч-корд F/UTP, экранированный, Cat.5e (100% Fluke Component Tested), LSZH, 10 м, серый | Склад | шт | 1339 | 11.13% | 1488 | 1071 | 1190 | 170 | 300
230127 | PC-LPM-STP-RJ45-RJ45-C5e-10M-LSZH-OR | Hyperline Патч-корд F/UTP, экранированный, Cat.5е (100% Fluke Component Tested), LSZH, 10 м, оранжевый | Заказная | шт | 1339 | 11.13% | 1488 | 1071 | 1190 | 170 | 320
230128 | PC-LPM-STP-RJ45-RJ45-C5e-10M-LSZH-RD | Hyperline Патч-корд F/UTP, экранированный, Cat.5е (100% Fluke Component Tested), LSZH, 10 м, красный | Заказная | шт | 1339 | 11.13% | 1488 | 1071 | 1190 | 170 | 300
230129 | PC-LPM-STP-RJ45-RJ45-C5e-10M-LSZH-WH | Hyperline Патч-корд F/UTP, экранированный, Cat.5е (100% Fluke Component Tested), LSZH, 10 м, белый | Заказная | шт | 1339 | 11.13% | 1488 | 1071 | 1190 | 170 | 320
230130 | PC-LPM-STP-RJ45-RJ45-C5e-10M-LSZH-YL | Hyperline Патч-корд F/UTP, экранированный, Cat.5е (100% Fluke Component Tested), LSZH, 10 м, желтый | Заказная | шт | 1339 | 11.13% | 1488 | 1071 | 1190 | 170 | 320
36334 | PC-LPM-STP-RJ45-RJ45-C5e-15M-LSZH-BK | Hyperline Патч-корд F/UTP, экранированный, Cat.5е (100% Fluke Component Tested), LSZH, 15 м, черный | Склад | шт | 1933 | 11.12% | 2148 | 1546 | 1718 | 170 | 200
36335 | PC-LPM-STP-RJ45-RJ45-C5e-15M-LSZH-BL | Hyperline Патч-корд F/UTP, экранированный, Cat.5е (100% Fluke Component Tested), LSZH, 15 м, синий | Заказная | шт | 1933 | 11.12% | 2148 | 1546 | 1718 | 170 | 200
31000 | PC-LPM-STP-RJ45-RJ45-C5e-15M-LSZH-GY | Hyperline Патч-корд F/UTP, экранированный, Cat.5е (100% Fluke Component Tested), LSZH, 15 м, серый | Склад | шт | 1933 | 11.12% | 2148 | 1546 | 1718 | 170 | 200
36336 | PC-LPM-STP-RJ45-RJ45-C5e-15M-LSZH-GN | Hyperline Патч-корд F/UTP, экранированный, Cat.5е (100% Fluke Component Tested), LSZH, 15 м, зеленый | Заказная | шт | 1933 | 11.12% | 2148 | 1546 | 1718 | 170 | 200
36338 | PC-LPM-STP-RJ45-RJ45-C5e-15M-LSZH-OR | Hyperline Патч-корд F/UTP, экранированный, Cat.5е (100% Fluke Component Tested), LSZH, 15 м, оранжевый | Заказная | шт | 1933 | 11.12% | 2148 | 1546 | 1718 | 170 | 200
36339 | PC-LPM-STP-RJ45-RJ45-C5e-15M-LSZH-RD | Hyperline Патч-корд F/UTP, экранированный, Cat.5е (100% Fluke Component Tested), LSZH, 15 м, красный | Заказная | шт | 1933 | 11.12% | 2148 | 1546 | 1718 | 170 | 200
35806 | PC-LPM-STP-RJ45-RJ45-C5e-15M-LSZH-WH | Hyperline Патч-корд F/UTP, экранированный, Cat.5е (100% Fluke Component Tested), LSZH, 15 м, белый | Заказная | шт | 1933 | 11.12% | 2148 | 1546 | 1718 | 170 | 200
36337 | PC-LPM-STP-RJ45-RJ45-C5e-15M-LSZH-YL | Hyperline Патч-корд F/UTP, экранированный, Cat.5е (100% Fluke Component Tested), LSZH, 15 м, желтый | Заказная | шт | 1933 | 11.12% | 2148 | 1546 | 1718 | 170 | 200
391196 | PC-LPM-STP-RJ45-RJ45-C5e-20M-LSZH-BL | Hyperline Патч-корд F/UTP, экранированный, Cat.5е (100% Fluke Component Tested), LSZH, 20 м, синий | Заказная | шт | 2527 | 11.12% | 2808 | 2022 | 2246 | 170 | 150
230134 | PC-LPM-STP-RJ45-RJ45-C5e-20M-LSZH-GY | Hyperline Патч-корд F/UTP, экранированный, Cat.5е (100% Fluke Component Tested), LSZH, 20 м, серый | Склад | шт | 2527 | 11.12% | 2808 | 2022 | 2246 | 170 | 150
444311 | PC-LPM-STP-RJ45-RJ45-C5e-20M-LSZH-GN | Hyperline Патч-корд F/UTP, экранированный, Cat.5е (100% Fluke Component Tested), LSZH, 20 м, зеленый | Заказная | шт | 2527 | 11.12% | 2808 | 2022 | 2246 | 170 | 150
391195 | PC-LPM-STP-RJ45-RJ45-C5e-20M-LSZH-RD | Hyperline Патч-корд F/UTP, экранированный, Cat.5е (100% Fluke Component Tested), LSZH, 20 м, красный | Заказная | шт | 2527 | 11.12% | 2808 | 2022 | 2246 | 170 | 150
230182 | PC-LPM-UTP-RJ45-RJ45-C6-0.3M-LSZH-BK | Hyperline Патч-корд U/UTP, Cat.6 (100% Fluke Component Tested), LSZH, 0.3 м, черный | Склад | шт | 179 | 11.17% | 199 | 143 | 159 | 170 | 10200
230186 | PC-LPM-UTP-RJ45-RJ45-C6-0.3M-LSZH-BL | Hyperline Патч-корд U/UTP, Cat.6 (100% Fluke Component Tested), LSZH, 0.3 м, синий | Склад | шт | 179 | 11.17% | 199 | 143 | 159 | 170 | 10200
230189 | PC-LPM-UTP-RJ45-RJ45-C6-0.3M-LSZH-GN | Hyperline Патч-корд U/UTP, Cat.6 (100% Fluke Component Tested), LSZH, 0.3 м, зеленый | Заказная | шт | 179 | 11.17% | 199 | 143 | 159 | 170 | 10200
230190 | PC-LPM-UTP-RJ45-RJ45-C6-0.3M-LSZH-GY | Hyperline Патч-корд U/UTP, Cat.6 (100% Fluke Component Tested), LSZH, 0.3 м, серый | Склад | шт | 179 | 11.17% | 199 | 143 | 159 | 170 | 10200
230191 | PC-LPM-UTP-RJ45-RJ45-C6-0.3M-LSZH-OR | Hyperline Патч-корд U/UTP, Cat.6 (100% Fluke Component Tested), LSZH, 0.3 м, оранжевый | Заказная | шт | 179 | 11.17% | 199 | 143 | 159 | 170 | 10200
230192 | PC-LPM-UTP-RJ45-RJ45-C6-0.3M-LSZH-RD | Hyperline Патч-корд U/UTP, Cat.6 (100% Fluke Component Tested), LSZH, 0.3 м, красный | Заказная | шт | 179 | 11.17% | 199 | 143 | 159 | 170 | 10200
230194 | PC-LPM-UTP-RJ45-RJ45-C6-0.3M-LSZH-WH | Hyperline Патч-корд U/UTP, Cat.6 (100% Fluke Component Tested), LSZH, 0.3 м, белый | Заказная | шт | 179 | 11.17% | 199 | 143 | 159 | 170 | 10200
230195 | PC-LPM-UTP-RJ45-RJ45-C6-0.3M-LSZH-YL | Hyperline Патч-корд U/UTP, Cat.6 (100% Fluke Component Tested), LSZH, 0.3 м, желтый | Заказная | шт | 179 | 11.17% | 199 | 143 | 159 | 170 | 10200
230201 | PC-LPM-UTP-RJ45-RJ45-C6-0.5M-LSZH-BL | Hyperline Патч-корд U/UTP, Cat.6 (100% Fluke Component Tested), LSZH, 0.5 м, синий | Склад | шт | 204 | 11.27% | 227 | 163 | 182 | 170 | 6000
30820 | PC-LPM-UTP-RJ45-RJ45-C6-0.5M-LSZH-BK | Hyperline Патч-корд U/UTP, Cat.6 (100% Fluke Component Tested), LSZH, 0.5 м, черный | Склад | шт | 204 | 11.27% | 227 | 163 | 182 | 170 | 6000
230199 | PC-LPM-UTP-RJ45-RJ45-C6-0.5M-LSZH-GN | Hyperline Патч-корд U/UTP, Cat.6 (100% Fluke Component Tested), LSZH, 0.5 м, зеленый | Заказная | шт | 204 | 11.27% | 227 | 163 | 182 | 170 | 6000
42235 | PC-LPM-UTP-RJ45-RJ45-C6-0.5M-LSZH-GY | Hyperline Патч-корд U/UTP, Cat.6 (100% Fluke Component Tested), LSZH, 0.5 м, серый | Склад | шт | 204 | 11.27% | 227 | 163 | 182 | 170 | 6000
230202 | PC-LPM-UTP-RJ45-RJ45-C6-0.5M-LSZH-OR | Hyperline Патч-корд U/UTP, Cat.6 (100% Fluke Component Tested), LSZH, 0.5 м, оранжевый | Заказная | шт | 204 | 11.27% | 227 | 163 | 182 | 170 | 6000
230203 | PC-LPM-UTP-RJ45-RJ45-C6-0.5M-LSZH-RD | Hyperline Патч-корд U/UTP, Cat.6 (100% Fluke Component Tested), LSZH, 0.5 м, красный | Заказная | шт | 204 | 11.27% | 227 | 163 | 182 | 170 | 6000
230204 | PC-LPM-UTP-RJ45-RJ45-C6-0.5M-LSZH-WH | Hyperline Патч-корд U/UTP, Cat.6 (100% Fluke Component Tested), LSZH, 0.5 м, белый | Заказная | шт | 204 | 11.27% | 227 | 163 | 182 | 170 | 6000
230205 | PC-LPM-UTP-RJ45-RJ45-C6-0.5M-LSZH-YL | Hyperline Патч-корд U/UTP, Cat.6 (100% Fluke Component Tested), LSZH, 0.5 м, желтый | Заказная | шт | 204 | 11.27% | 227 | 163 | 182 | 170 | 6000
30821 | PC-LPM-UTP-RJ45-RJ45-C6-1M-LSZH-BK | Hyperline Патч-корд U/UTP, Cat.6 (100% Fluke Component Tested), LSZH, 1 м, черный | Склад | шт | 312 | 11.22% | 347 | 250 | 278 | 170 | 3000
230207 | PC-LPM-UTP-RJ45-RJ45-C6-1M-LSZH-BL | Hyperline Патч-корд U/UTP, Cat.6 (100% Fluke Component Tested), LSZH, 1 м, синий | Склад | шт | 312 | 11.22% | 347 | 250 | 278 | 170 | 3000
42236 | PC-LPM-UTP-RJ45-RJ45-C6-1M-LSZH-GY | Hyperline Патч-корд U/UTP, Cat.6 (100% Fluke Component Tested), LSZH, 1 м, серый | Склад | шт | 312 | 11.22% | 347 | 250 | 278 | 170 | 3000
230209 | PC-LPM-UTP-RJ45-RJ45-C6-1M-LSZH-GN | Hyperline Патч-корд U/UTP, Cat.6 (100% Fluke Component Tested), LSZH, 1 м, зеленый | Склад | шт | 312 | 11.22% | 347 | 250 | 278 | 170 | 3000
230210 | PC-LPM-UTP-RJ45-RJ45-C6-1M-LSZH-OR | Hyperline Патч-корд U/UTP, Cat.6 (100% Fluke Component Tested), LSZH, 1 м, оранжевый | Заказная | шт | 312 | 11.22% | 347 | 250 | 278 | 170 | 3000
230211 | PC-LPM-UTP-RJ45-RJ45-C6-1M-LSZH-RD | Hyperline Патч-корд U/UTP, Cat.6 (100% Fluke Component Tested), LSZH, 1 м, красный | Склад | шт | 312 | 11.22% | 347 | 250 | 278 | 170 | 3000
230212 | PC-LPM-UTP-RJ45-RJ45-C6-1M-LSZH-WH | Hyperline Патч-корд U/UTP, Cat.6 (100% Fluke Component Tested), LSZH, 1 м, белый | Склад | шт | 312 | 11.22% | 347 | 250 | 278 | 170 | 3000
230213 | PC-LPM-UTP-RJ45-RJ45-C6-1M-LSZH-YL | Hyperline Патч-корд U/UTP, Cat.6 (100% Fluke Component Tested), LSZH, 1 м, желтый | Склад | шт | 312 | 11.22% | 347 | 250 | 278 | 170 | 3000
230217 | PC-LPM-UTP-RJ45-RJ45-C6-1.5M-LSZH-BK | Hyperline Патч-корд U/UTP, Cat.6 (100% Fluke Component Tested), LSZH, 1.5 м, черный | Склад | шт | 377 | 11.41% | 420 | 302 | 336 | 170 | 2200
230219 | PC-LPM-UTP-RJ45-RJ45-C6-1.5M-LSZH-BL | Hyperline Патч-корд U/UTP, Cat.6 (100% Fluke Component Tested), LSZH, 1.5 м, синий | Склад | шт | 377 | 11.41% | 420 | 302 | 336 | 170 | 2200
230220 | PC-LPM-UTP-RJ45-RJ45-C6-1.5M-LSZH-GN | Hyperline Патч-корд U/UTP, Cat.6 (100% Fluke Component Tested), LSZH, 1.5 м, зеленый | Склад | шт | 377 | 11.41% | 420 | 302 | 336 | 170 | 2200
42237 | PC-LPM-UTP-RJ45-RJ45-C6-1.5M-LSZH-GY | Hyperline Патч-корд U/UTP, Cat.6 (100% Fluke Component Tested), LSZH, 1.5 м, серый | Склад | шт | 377 | 11.41% | 420 | 302 | 336 | 170 | 2200
230221 | PC-LPM-UTP-RJ45-RJ45-C6-1.5M-LSZH-OR | Hyperline Патч-корд U/UTP, Cat.6 (100% Fluke Component Tested), LSZH, 1.5 м, оранжевый | Заказная | шт | 377 | 11.41% | 420 | 302 | 336 | 170 | 2200
230222 | PC-LPM-UTP-RJ45-RJ45-C6-1.5M-LSZH-RD | Hyperline Патч-корд U/UTP, Cat.6 (100% Fluke Component Tested), LSZH, 1.5 м, красный | Заказная | шт | 377 | 11.41% | 420 | 302 | 336 | 170 | 2200
230224 | PC-LPM-UTP-RJ45-RJ45-C6-1.5M-LSZH-WH | Hyperline Патч-корд U/UTP, Cat.6 (100% Fluke Component Tested), LSZH, 1.5 м, белый | Склад | шт | 377 | 11.41% | 420 | 302 | 336 | 170 | 2200
230226 | PC-LPM-UTP-RJ45-RJ45-C6-1.5M-LSZH-YL | Hyperline Патч-корд U/UTP, Cat.6 (100% Fluke Component Tested), LSZH, 1.5 м, желтый | Склад | шт | 377 | 11.41% | 420 | 302 | 336 | 170 | 2200
230234 | PC-LPM-UTP-RJ45-RJ45-C6-2M-LSZH-BL | Hyperline Патч-корд U/UTP, Cat.6 (100% Fluke Component Tested), LSZH, 2 м, синий | Склад | шт | 441 | 11.34% | 491 | 353 | 393 | 170 | 1620
230235 | PC-LPM-UTP-RJ45-RJ45-C6-2M-LSZH-BK | Hyperline Патч-корд U/UTP, Cat.6 (100% Fluke Component Tested), LSZH, 2 м, черный | Склад | шт | 441 | 11.34% | 491 | 353 | 393 | 170 | 1620
230236 | PC-LPM-UTP-RJ45-RJ45-C6-2M-LSZH-GN | Hyperline Патч-корд U/UTP, Cat.6 (100% Fluke Component Tested), LSZH, 2 м, зеленый | Склад | шт | 441 | 11.34% | 491 | 353 | 393 | 170 | 1620
42265 | PC-LPM-UTP-RJ45-RJ45-C6-2M-LSZH-GY | Hyperline Патч-корд U/UTP, Cat.6 (100% Fluke Component Tested), LSZH, 2 м, серый | Склад | шт | 441 | 11.34% | 491 | 353 | 393 | 170 | 1620
230241 | PC-LPM-UTP-RJ45-RJ45-C6-2M-LSZH-OR | Hyperline Патч-корд U/UTP, Cat.6 (100% Fluke Component Tested), LSZH, 2 м, оранжевый | Заказная | шт | 441 | 11.34% | 491 | 353 | 393 | 170 | 1620
230242 | PC-LPM-UTP-RJ45-RJ45-C6-2M-LSZH-RD | Hyperline Патч-корд U/UTP, Cat.6 (100% Fluke Component Tested), LSZH, 2 м, красный | Склад | шт | 441 | 11.34% | 491 | 353 | 393 | 170 | 1620
230243 | PC-LPM-UTP-RJ45-RJ45-C6-2M-LSZH-WH | Hyperline Патч-корд U/UTP, Cat.6 (100% Fluke Component Tested), LSZH, 2 м, белый | Заказная | шт | 441 | 11.34% | 491 | 353 | 393 | 170 | 1620
230244 | PC-LPM-UTP-RJ45-RJ45-C6-2M-LSZH-YL | Hyperline Патч-корд U/UTP, Cat.6 (100% Fluke Component Tested), LSZH, 2 м, желтый | Склад | шт | 441 | 11.34% | 491 | 353 | 393 | 170 | 1620
30850 | PC-LPM-UTP-RJ45-RJ45-C6-3M-LSZH-BK | Hyperline Патч-корд U/UTP, Cat.6 (100% Fluke Component Tested), LSZH, 3 м, черный | Склад | шт | 570 | 11.4% | 635 | 456 | 508 | 170 | 1120
230245 | PC-LPM-UTP-RJ45-RJ45-C6-3M-LSZH-BL | Hyperline Патч-корд U/UTP, Cat.6 (100% Fluke Component Tested), LSZH, 3 м, синий | Склад | шт | 570 | 11.4% | 635 | 456 | 508 | 170 | 1120
230246 | PC-LPM-UTP-RJ45-RJ45-C6-3M-LSZH-GN | Hyperline Патч-корд U/UTP, Cat.6 (100% Fluke Component Tested), LSZH, 3 м, зеленый | Склад | шт | 570 | 11.4% | 635 | 456 | 508 | 170 | 1120
230264 | PC-LPM-UTP-RJ45-RJ45-C6-3M-LSZH-OR | Hyperline Патч-корд U/UTP, Cat.6 (100% Fluke Component Tested), LSZH, 3 м, оранжевый | Заказная | шт | 570 | 11.4% | 635 | 456 | 508 | 170 | 1120
230266 | PC-LPM-UTP-RJ45-RJ45-C6-3M-LSZH-RD | Hyperline Патч-корд U/UTP, Cat.6 (100% Fluke Component Tested), LSZH, 3 м, красный | Заказная | шт | 570 | 11.4% | 635 | 456 | 508 | 170 | 1120
230268 | PC-LPM-UTP-RJ45-RJ45-C6-3M-LSZH-WH | Hyperline Патч-корд U/UTP, Cat.6 (100% Fluke Component Tested), LSZH, 3 м, белый | Склад | шт | 570 | 11.4% | 635 | 456 | 508 | 170 | 1120
230269 | PC-LPM-UTP-RJ45-RJ45-C6-3M-LSZH-YL | Hyperline Патч-корд U/UTP, Cat.6 (100% Fluke Component Tested), LSZH, 3 м, желтый | Заказная | шт | 570 | 11.4% | 635 | 456 | 508 | 170 | 1120
30851 | PC-LPM-UTP-RJ45-RJ45-C6-5M-LSZH-BK | Hyperline Патч-корд U/UTP, Cat.6 (100% Fluke Component Tested), LSZH, 5 м, черный | Склад | шт | 838 | 11.34% | 933 | 670 | 746 | 170 | 600
230283 | PC-LPM-UTP-RJ45-RJ45-C6-5M-LSZH-BL | Hyperline Патч-корд U/UTP, Cat.6 (100% Fluke Component Tested), LSZH, 5 м, синий | Склад | шт | 838 | 11.34% | 933 | 670 | 746 | 170 | 600
41841 | PC-LPM-UTP-RJ45-RJ45-C6-5M-LSZH-GY | Hyperline Патч-корд U/UTP, Cat.6 (100% Fluke Component Tested), LSZH, 5 м, серый | Склад | шт | 838 | 11.34% | 933 | 670 | 746 | 170 | 600
230284 | PC-LPM-UTP-RJ45-RJ45-C6-5M-LSZH-GN | Hyperline Патч-корд U/UTP, Cat.6 (100% Fluke Component Tested), LSZH, 5 м, зеленый | Склад | шт | 838 | 11.34% | 933 | 670 | 746 | 170 | 600
230285 | PC-LPM-UTP-RJ45-RJ45-C6-5M-LSZH-OR | Hyperline Патч-корд U/UTP, Cat.6 (100% Fluke Component Tested), LSZH, 5 м, оранжевый | Заказная | шт | 838 | 11.34% | 933 | 670 | 746 | 170 | 600
230287 | PC-LPM-UTP-RJ45-RJ45-C6-5M-LSZH-RD | Hyperline Патч-корд U/UTP, Cat.6 (100% Fluke Component Tested), LSZH, 5 м, красный | Склад | шт | 838 | 11.34% | 933 | 670 | 746 | 170 | 600
230288 | PC-LPM-UTP-RJ45-RJ45-C6-5M-LSZH-WH | Hyperline Патч-корд U/UTP, Cat.6 (100% Fluke Component Tested), LSZH, 5 м, белый | Заказная | шт | 838 | 11.34% | 933 | 670 | 746 | 170 | 600
230290 | PC-LPM-UTP-RJ45-RJ45-C6-5M-LSZH-YL | Hyperline Патч-корд U/UTP, Cat.6 (100% Fluke Component Tested), LSZH, 5 м, желтый | Заказная | шт | 838 | 11.34% | 933 | 670 | 746 | 170 | 600
41839 | PC-LPM-UTP-RJ45-RJ45-C6-3M-LSZH-GY | Hyperline Патч-корд U/UTP, Cat.6 (100% Fluke Component Tested), LSZH, 3 м, серый | Склад | шт | 570 | 11.4% | 635 | 456 | 508 | 170 | 240
230291 | PC-LPM-UTP-RJ45-RJ45-C6-10M-LSZH-BK | Hyperline Патч-корд U/UTP, Cat.6 (100% Fluke Component Tested), LSZH, 10 м, черный | Склад | шт | 1501 | 11.33% | 1671 | 1201 | 1337 | 170 | 40
230317 | PC-LPM-UTP-RJ45-RJ45-C6-10M-LSZH-BL | Hyperline Патч-корд U/UTP, Cat.6 (100% Fluke Component Tested), LSZH, 10 м, синий | Заказная | шт | 1501 | 11.33% | 1671 | 1201 | 1337 | 170 | 40
230319 | PC-LPM-UTP-RJ45-RJ45-C6-10M-LSZH-GN | Hyperline Патч-корд U/UTP, Cat.6 (100% Fluke Component Tested), LSZH, 10 м, зеленый | Заказная | шт | 1501 | 11.33% | 1671 | 1201 | 1337 | 170 | 320
41843 | PC-LPM-UTP-RJ45-RJ45-C6-10M-LSZH-GY | Hyperline Патч-корд U/UTP, Cat.6 (100% Fluke Component Tested), LSZH, 10 м, серый | Склад | шт | 1501 | 11.33% | 1671 | 1201 | 1337 | 170 | 40
230320 | PC-LPM-UTP-RJ45-RJ45-C6-10M-LSZH-OR | Hyperline Патч-корд U/UTP, Cat.6 (100% Fluke Component Tested), LSZH, 10 м, оранжевый | Заказная | шт | 1501 | 11.33% | 1671 | 1201 | 1337 | 170 | 320
230321 | PC-LPM-UTP-RJ45-RJ45-C6-10M-LSZH-RD | Hyperline Патч-корд U/UTP, Cat.6 (100% Fluke Component Tested), LSZH, 10 м, красный | Заказная | шт | 1501 | 11.33% | 1671 | 1201 | 1337 | 170 | 320
230322 | PC-LPM-UTP-RJ45-RJ45-C6-10M-LSZH-WH | Hyperline Патч-корд U/UTP, Cat.6 (100% Fluke Component Tested), LSZH, 10 м, белый | Заказная | шт | 1501 | 11.33% | 1671 | 1201 | 1337 | 170 | 320
230318 | PC-LPM-UTP-RJ45-RJ45-C6-10M-LSZH-YL | Hyperline Патч-корд U/UTP, Cat.6 (100% Fluke Component Tested), LSZH, 10 м, желтый | Заказная | шт | 1501 | 11.33% | 1671 | 1201 | 1337 | 170 | 320
230323 | PC-LPM-UTP-RJ45-RJ45-C6-15M-LSZH-BK | Hyperline Патч-корд U/UTP, Cat.6 (100% Fluke Component Tested), LSZH, 15 м, черный | Заказная | шт | 2146 | 11.37% | 2390 | 1717 | 1912 | 170 | 210
230324 | PC-LPM-UTP-RJ45-RJ45-C6-15M-LSZH-BL | Hyperline Патч-корд U/UTP, Cat.6 (100% Fluke Component Tested), LSZH, 15 м, синий | Заказная | шт | 2146 | 11.37% | 2390 | 1717 | 1912 | 170 | 210
230325 | PC-LPM-UTP-RJ45-RJ45-C6-15M-LSZH-GN | Hyperline Патч-корд U/UTP, Cat.6 (100% Fluke Component Tested), LSZH, 15 м, зеленый | Заказная | шт | 2146 | 11.37% | 2390 | 1717 | 1912 | 170 | 210
230327 | PC-LPM-UTP-RJ45-RJ45-C6-15M-LSZH-GY | Hyperline Патч-корд U/UTP, Cat.6 (100% Fluke Component Tested), LSZH, 15 м, серый | Склад | шт | 2146 | 11.37% | 2390 | 1717 | 1912 | 170 | 210
230329 | PC-LPM-UTP-RJ45-RJ45-C6-15M-LSZH-OR | Hyperline Патч-корд U/UTP, Cat.6 (100% Fluke Component Tested), LSZH, 15 м, оранжевый | Заказная | шт | 2146 | 11.37% | 2390 | 1717 | 1912 | 170 | 210
230330 | PC-LPM-UTP-RJ45-RJ45-C6-15M-LSZH-RD | Hyperline Патч-корд U/UTP, Cat.6 (100% Fluke Component Tested), LSZH, 15 м, красный | Заказная | шт | 2146 | 11.37% | 2390 | 1717 | 1912 | 170 | 210
230331 | PC-LPM-UTP-RJ45-RJ45-C6-15M-LSZH-WH | Hyperline Патч-корд U/UTP, Cat.6 (100% Fluke Component Tested), LSZH, 15 м, белый | Заказная | шт | 2146 | 11.37% | 2390 | 1717 | 1912 | 170 | 210
230332 | PC-LPM-UTP-RJ45-RJ45-C6-15M-LSZH-YL | Hyperline Патч-корд U/UTP, Cat.6 (100% Fluke Component Tested), LSZH, 15 м, желтый | Заказная | шт | 2146 | 11.37% | 2390 | 1717 | 1912 | 170 | 210
230335 | PC-LPM-UTP-RJ45-RJ45-C6-20M-LSZH-GY | Hyperline Патч-корд U/UTP, Cat.6 (100% Fluke Component Tested), LSZH, 20 м, серый | Склад | шт | 2542 | 10.7% | 2814 | 2034 | 2251 | 170 | 160
230414 | PC-LPM-UTP-RJ45-REV-RJ45-C5e-1M-LSZH-GY | Hyperline Патч-корд U/UTP, Cat.5e (100% Fluke Component Tested), LSZH, 1 м, серый | Заказная | шт | 192 | 10.94% | 213 | 154 | 170 | 150 | 250
230394 | PC-LPM-STP-RJ45-REV-RJ45-C5e-1M-LSZH-GY | Hyperline Патч-корд F/UTP, экранированный, Cat.5e (100% Fluke Component Tested), LSZH, 1 м, серый | Заказная | шт | 254 | 11.42% | 283 | 203 | 226 | 150 | 250
230396 | PC-LPM-STP-RJ45-REV-RJ45-C5e-3M-LSZH-GY | Hyperline Патч-корд F/UTP, экранированный, Cat.5e (100% Fluke Component Tested), LSZH, 3 м, серый | Заказная | шт | 501 | 11.38% | 558 | 401 | 446 | 150 | 120
230419 | PC-LPM-UTP-RJ45-REV-RJ45-C5e-5M-LSZH-GY | Hyperline Патч-корд U/UTP, Cat.5e (100% Fluke Component Tested), LSZH, 5 м, серый | Заказная | шт | 635 | 11.34% | 707 | 508 | 566 | 150 | 80
230337 | PC-LPM-STP-RJ45-RJ45-C6-0.5M-LSZH-BK | Hyperline Патч-корд U/FTP, экранированный, Cat.6 (100% Fluke Component Tested), LSZH, 0.5 м, черный | Заказная | шт | 257 | 11.28% | 286 | 206 | 229 | 170 | 6000
230338 | PC-LPM-STP-RJ45-RJ45-C6-0.5M-LSZH-BL | Hyperline Патч-корд U/FTP, экранированный, Cat.6 (100% Fluke Component Tested), LSZH, 0.5 м, синий | Заказная | шт | 257 | 11.28% | 286 | 206 | 229 | 170 | 6000
42345 | PC-LPM-STP-RJ45-RJ45-C6-0.5M-LSZH-GY | Hyperline Патч-корд U/FTP, экранированный, Cat.6 (100% Fluke Component Tested), LSZH, 0.5 м, серый | Склад | шт | 257 | 11.28% | 286 | 206 | 229 | 170 | 6000
230339 | PC-LPM-STP-RJ45-RJ45-C6-0.5M-LSZH-GN | Hyperline Патч-корд U/FTP, экранированный, Cat.6 (100% Fluke Component Tested), LSZH, 0.5 м, зеленый | Заказная | шт | 257 | 11.28% | 286 | 206 | 229 | 170 | 6000
230340 | PC-LPM-STP-RJ45-RJ45-C6-0.5M-LSZH-OR | Hyperline Патч-корд U/FTP, экранированный, Cat.6 (100% Fluke Component Tested), LSZH, 0.5 м, оранжевый | Заказная | шт | 257 | 11.28% | 286 | 206 | 229 | 170 | 6000
230341 | PC-LPM-STP-RJ45-RJ45-C6-0.5M-LSZH-RD | Hyperline Патч-корд U/FTP, экранированный, Cat.6 (100% Fluke Component Tested), LSZH, 0.5 м, красный | Заказная | шт | 257 | 11.28% | 286 | 206 | 229 | 170 | 6000
230342 | PC-LPM-STP-RJ45-RJ45-C6-0.5M-LSZH-WH | Hyperline Патч-корд U/FTP, экранированный, Cat.6 (100% Fluke Component Tested), LSZH, 0.5 м, белый | Заказная | шт | 257 | 11.28% | 286 | 206 | 229 | 170 | 6000
230343 | PC-LPM-STP-RJ45-RJ45-C6-0.5M-LSZH-YL | Hyperline Патч-корд U/FTP, экранированный, Cat.6 (100% Fluke Component Tested), LSZH, 0.5 м, желтый | Заказная | шт | 257 | 11.28% | 286 | 206 | 229 | 170 | 6000
230344 | PC-LPM-STP-RJ45-RJ45-C6-1M-LSZH-BL | Hyperline Патч-корд U/FTP, экранированный, Cat.6 (100% Fluke Component Tested), LSZH, 1 м, синий | Заказная | шт | 367 | 11.44% | 409 | 294 | 327 | 170 | 3000
30852 | PC-LPM-STP-RJ45-RJ45-C6-1M-LSZH-BK | Hyperline Патч-корд U/FTP, экранированный, Cat.6 (100% Fluke Component Tested), LSZH, 1 м, черный | Заказная | шт | 367 | 11.44% | 409 | 294 | 327 | 170 | 3000
42373 | PC-LPM-STP-RJ45-RJ45-C6-1M-LSZH-GY | Hyperline Патч-корд U/FTP, экранированный, Cat.6 (100% Fluke Component Tested), LSZH, 1 м, серый | Склад | шт | 367 | 11.44% | 409 | 294 | 327 | 170 | 3000
230345 | PC-LPM-STP-RJ45-RJ45-C6-1M-LSZH-GN | Hyperline Патч-корд U/FTP, экранированный, Cat.6 (100% Fluke Component Tested), LSZH, 1 м, зеленый | Заказная | шт | 367 | 11.44% | 409 | 294 | 327 | 170 | 3000
230346 | PC-LPM-STP-RJ45-RJ45-C6-1M-LSZH-OR | Hyperline Патч-корд U/FTP, экранированный, Cat.6 (100% Fluke Component Tested), LSZH, 1 м, оранжевый | Заказная | шт | 367 | 11.44% | 409 | 294 | 327 | 170 | 3000
230347 | PC-LPM-STP-RJ45-RJ45-C6-1M-LSZH-RD | Hyperline Патч-корд U/FTP, экранированный, Cat.6 (100% Fluke Component Tested), LSZH, 1 м, красный | Заказная | шт | 367 | 11.44% | 409 | 294 | 327 | 170 | 3000
230348 | PC-LPM-STP-RJ45-RJ45-C6-1M-LSZH-WH | Hyperline Патч-корд U/FTP, экранированный, Cat.6 (100% Fluke Component Tested), LSZH, 1 м, белый | Заказная | шт | 367 | 11.44% | 409 | 294 | 327 | 170 | 3000
230349 | PC-LPM-STP-RJ45-RJ45-C6-1M-LSZH-YL | Hyperline Патч-корд U/FTP, экранированный, Cat.6 (100% Fluke Component Tested), LSZH, 1 м, желтый | Заказная | шт | 367 | 11.44% | 409 | 294 | 327 | 170 | 3000
230350 | PC-LPM-STP-RJ45-RJ45-C6-1.5M-LSZH-BK | Hyperline Патч-корд U/FTP, экранированный, Cat.6 (100% Fluke Component Tested), LSZH, 1.5 м, черный | Заказная | шт | 433 | 11.32% | 482 | 346 | 386 | 170 | 2000
230351 | PC-LPM-STP-RJ45-RJ45-C6-1.5M-LSZH-BL | Hyperline Патч-корд U/FTP, экранированный, Cat.6 (100% Fluke Component Tested), LSZH, 1.5 м, синий | Заказная | шт | 433 | 11.32% | 482 | 346 | 386 | 170 | 2000
230352 | PC-LPM-STP-RJ45-RJ45-C6-1.5M-LSZH-GN | Hyperline Патч-корд U/FTP, экранированный, Cat.6 (100% Fluke Component Tested), LSZH, 1.5 м, зеленый | Заказная | шт | 433 | 11.32% | 482 | 346 | 386 | 170 | 2000
42374 | PC-LPM-STP-RJ45-RJ45-C6-1.5M-LSZH-GY | Hyperline Патч-корд U/FTP, экранированный, Cat.6 (100% Fluke Component Tested), LSZH, 1.5 м, серый | Склад | шт | 433 | 11.32% | 482 | 346 | 386 | 170 | 2000
230353 | PC-LPM-STP-RJ45-RJ45-C6-1.5M-LSZH-OR | Hyperline Патч-корд U/FTP, экранированный, Cat.6 (100% Fluke Component Tested), LSZH, 1.5 м, оранжевый | Заказная | шт | 433 | 11.32% | 482 | 346 | 386 | 170 | 2000
230354 | PC-LPM-STP-RJ45-RJ45-C6-1.5M-LSZH-RD | Hyperline Патч-корд U/FTP, экранированный, Cat.6 (100% Fluke Component Tested), LSZH, 1.5 м, красный | Заказная | шт | 433 | 11.32% | 482 | 346 | 386 | 170 | 2000
230355 | PC-LPM-STP-RJ45-RJ45-C6-1.5M-LSZH-WH | Hyperline Патч-корд U/FTP, экранированный, Cat.6 (100% Fluke Component Tested), LSZH, 1.5 м, белый | Заказная | шт | 433 | 11.32% | 482 | 346 | 386 | 170 | 2000
230356 | PC-LPM-STP-RJ45-RJ45-C6-1.5M-LSZH-YL | Hyperline Патч-корд U/FTP, экранированный, Cat.6 (100% Fluke Component Tested), LSZH, 1.5 м, желтый | Заказная | шт | 433 | 11.32% | 482 | 346 | 386 | 170 | 2000
230357 | PC-LPM-STP-RJ45-RJ45-C6-2M-LSZH-BK | Hyperline Патч-корд U/FTP, экранированный, Cat.6 (100% Fluke Component Tested), LSZH, 2 м, черный | Заказная | шт | 499 | 11.42% | 556 | 399 | 445 | 170 | 1600
230358 | PC-LPM-STP-RJ45-RJ45-C6-2M-LSZH-BL | Hyperline Патч-корд U/FTP, экранированный, Cat.6 (100% Fluke Component Tested), LSZH, 2 м, синий | Заказная | шт | 499 | 11.42% | 556 | 399 | 445 | 170 | 1600
230359 | PC-LPM-STP-RJ45-RJ45-C6-2M-LSZH-GN | Hyperline Патч-корд U/FTP, экранированный, Cat.6 (100% Fluke Component Tested), LSZH, 2 м, зеленый | Заказная | шт | 499 | 11.42% | 556 | 399 | 445 | 170 | 1600
42375 | PC-LPM-STP-RJ45-RJ45-C6-2M-LSZH-GY | Hyperline Патч-корд U/FTP, экранированный, Cat.6 (100% Fluke Component Tested), LSZH, 2 м, серый | Склад | шт | 499 | 11.42% | 556 | 399 | 445 | 170 | 1600
230360 | PC-LPM-STP-RJ45-RJ45-C6-2M-LSZH-OR | Hyperline Патч-корд U/FTP, экранированный, Cat.6 (100% Fluke Component Tested), LSZH, 2 м, оранжевый | Заказная | шт | 499 | 11.42% | 556 | 399 | 445 | 170 | 1600
230361 | PC-LPM-STP-RJ45-RJ45-C6-2M-LSZH-RD | Hyperline Патч-корд U/FTP, экранированный, Cat.6 (100% Fluke Component Tested), LSZH, 2 м, красный | Заказная | шт | 499 | 11.42% | 556 | 399 | 445 | 170 | 1600
230362 | PC-LPM-STP-RJ45-RJ45-C6-2M-LSZH-WH | Hyperline Патч-корд U/FTP, экранированный, Cat.6 (100% Fluke Component Tested), LSZH, 2 м, белый | Заказная | шт | 499 | 11.42% | 556 | 399 | 445 | 170 | 1600
230363 | PC-LPM-STP-RJ45-RJ45-C6-2M-LSZH-YL | Hyperline Патч-корд U/FTP, экранированный, Cat.6 (100% Fluke Component Tested), LSZH, 2 м, желтый | Заказная | шт | 499 | 11.42% | 556 | 399 | 445 | 170 | 1600
230364 | PC-LPM-STP-RJ45-RJ45-C6-3M-LSZH-BK | Hyperline Патч-корд U/FTP, экранированный, Cat.6 (100% Fluke Component Tested), LSZH, 3 м, черный | Заказная | шт | 632 | 11.39% | 704 | 506 | 563 | 170 | 1080
230365 | PC-LPM-STP-RJ45-RJ45-C6-3M-LSZH-BL | Hyperline Патч-корд U/FTP, экранированный, Cat.6 (100% Fluke Component Tested), LSZH, 3 м, синий | Заказная | шт | 632 | 11.39% | 704 | 506 | 563 | 170 | 1080
230366 | PC-LPM-STP-RJ45-RJ45-C6-3M-LSZH-GN | Hyperline Патч-корд U/FTP, экранированный, Cat.6 (100% Fluke Component Tested), LSZH, 3 м, зеленый | Заказная | шт | 632 | 11.39% | 704 | 506 | 563 | 170 | 1080
42376 | PC-LPM-STP-RJ45-RJ45-C6-3M-LSZH-GY | Hyperline Патч-корд U/FTP, экранированный, Cat.6 (100% Fluke Component Tested), LSZH, 3 м, серый | Склад | шт | 632 | 11.39% | 704 | 506 | 563 | 170 | 1080
230367 | PC-LPM-STP-RJ45-RJ45-C6-3M-LSZH-OR | Hyperline Патч-корд U/FTP, экранированный, Cat.6 (100% Fluke Component Tested), LSZH, 3 м, оранжевый | Заказная | шт | 632 | 11.39% | 704 | 506 | 563 | 170 | 1080
230368 | PC-LPM-STP-RJ45-RJ45-C6-3M-LSZH-RD | Hyperline Патч-корд U/FTP, экранированный, Cat.6 (100% Fluke Component Tested), LSZH, 3 м, красный | Заказная | шт | 632 | 11.39% | 704 | 506 | 563 | 170 | 1080
230369 | PC-LPM-STP-RJ45-RJ45-C6-3M-LSZH-WH | Hyperline Патч-корд U/FTP, экранированный, Cat.6 (100% Fluke Component Tested), LSZH, 3 м, белый | Заказная | шт | 632 | 11.39% | 704 | 506 | 563 | 170 | 1080
230370 | PC-LPM-STP-RJ45-RJ45-C6-3M-LSZH-YL | Hyperline Патч-корд U/FTP, экранированный, Cat.6 (100% Fluke Component Tested), LSZH, 3 м, желтый | Заказная | шт | 632 | 11.39% | 704 | 506 | 563 | 170 | 1080
230371 | PC-LPM-STP-RJ45-RJ45-C6-5M-LSZH-BK | Hyperline Патч-корд U/FTP, экранированный, Cat.6 (100% Fluke Component Tested), LSZH, 5 м, черный | Заказная | шт | 906 | 11.37% | 1009 | 725 | 807 | 170 | 600
230372 | PC-LPM-STP-RJ45-RJ45-C6-5M-LSZH-BL | Hyperline Патч-корд U/FTP, экранированный, Cat.6 (100% Fluke Component Tested), LSZH, 5 м, синий | Заказная | шт | 906 | 11.37% | 1009 | 725 | 807 | 170 | 600
230373 | PC-LPM-STP-RJ45-RJ45-C6-5M-LSZH-GN | Hyperline Патч-корд U/FTP, экранированный, Cat.6 (100% Fluke Component Tested), LSZH, 5 м, зеленый | Заказная | шт | 906 | 11.37% | 1009 | 725 | 807 | 170 | 600
42377 | PC-LPM-STP-RJ45-RJ45-C6-5M-LSZH-GY | Hyperline Патч-корд U/FTP, экранированный, Cat.6 (100% Fluke Component Tested), LSZH, 5 м, серый | Склад | шт | 906 | 11.37% | 1009 | 725 | 807 | 170 | 600
230374 | PC-LPM-STP-RJ45-RJ45-C6-5M-LSZH-OR | Hyperline Патч-корд U/FTP, экранированный, Cat.6 (100% Fluke Component Tested), LSZH, 5 м, оранжевый | Заказная | шт | 906 | 11.37% | 1009 | 725 | 807 | 170 | 600
230375 | PC-LPM-STP-RJ45-RJ45-C6-5M-LSZH-RD | Hyperline Патч-корд U/FTP, экранированный, Cat.6 (100% Fluke Component Tested), LSZH, 5 м, красный | Заказная | шт | 906 | 11.37% | 1009 | 725 | 807 | 170 | 600
230376 | PC-LPM-STP-RJ45-RJ45-C6-5M-LSZH-YL | Hyperline Патч-корд U/FTP, экранированный, Cat.6 (100% Fluke Component Tested), LSZH, 5 м, желтый | Заказная | шт | 906 | 11.37% | 1009 | 725 | 807 | 170 | 600
30854 | PC-LPM-STP-RJ45-RJ45-C6-5M-LSZH-WH | Hyperline Патч-корд U/FTP, экранированный, Cat.6 (100% Fluke Component Tested), LSZH, 5 м, белый | Заказная | шт | 906 | 11.37% | 1009 | 725 | 807 | 170 | 600
230377 | PC-LPM-STP-RJ45-RJ45-C6-10M-LSZH-BK | Hyperline Патч-корд U/FTP, экранированный, Cat.6 (100% Fluke Component Tested), LSZH, 10 м, черный | Заказная | шт | 1587 | 11.34% | 1767 | 1270 | 1414 | 170 | 320
230378 | PC-LPM-STP-RJ45-RJ45-C6-10M-LSZH-BL | Hyperline Патч-корд U/FTP, экранированный, Cat.6 (100% Fluke Component Tested), LSZH, 10 м, синий | Заказная | шт | 1587 | 11.34% | 1767 | 1270 | 1414 | 170 | 320
230379 | PC-LPM-STP-RJ45-RJ45-C6-10M-LSZH-GN | Hyperline Патч-корд U/FTP, экранированный, Cat.6 (100% Fluke Component Tested), LSZH, 10 м, зеленый | Заказная | шт | 1587 | 11.34% | 1767 | 1270 | 1414 | 170 | 320
42409 | PC-LPM-STP-RJ45-RJ45-C6-10M-LSZH-GY | Hyperline Патч-корд U/FTP, экранированный, Cat.6 (100% Fluke Component Tested), LSZH, 10 м, серый | Склад | шт | 1587 | 11.34% | 1767 | 1270 | 1414 | 170 | 300
230380 | PC-LPM-STP-RJ45-RJ45-C6-10M-LSZH-OR | Hyperline Патч-корд U/FTP, экранированный, Cat.6 (100% Fluke Component Tested), LSZH, 10 м, оранжевый | Заказная | шт | 1587 | 11.34% | 1767 | 1270 | 1414 | 170 | 320
230381 | PC-LPM-STP-RJ45-RJ45-C6-10M-LSZH-RD | Hyperline Патч-корд U/FTP, экранированный, Cat.6 (100% Fluke Component Tested), LSZH, 10 м, красный | Заказная | шт | 1587 | 11.34% | 1767 | 1270 | 1414 | 170 | 320
230382 | PC-LPM-STP-RJ45-RJ45-C6-10M-LSZH-WH | Hyperline Патч-корд U/FTP, экранированный, Cat.6 (100% Fluke Component Tested), LSZH, 10 м, белый | Заказная | шт | 1587 | 11.34% | 1767 | 1270 | 1414 | 170 | 320
230383 | PC-LPM-STP-RJ45-RJ45-C6-10M-LSZH-YL | Hyperline Патч-корд U/FTP, экранированный, Cat.6 (100% Fluke Component Tested), LSZH, 10 м, желтый | Заказная | шт | 1587 | 11.34% | 1767 | 1270 | 1414 | 170 | 320
230384 | PC-LPM-STP-RJ45-RJ45-C6-15M-LSZH-BK | Hyperline Патч-корд U/FTP, экранированный, Cat.6 (100% Fluke Component Tested), LSZH, 15 м, черный | Заказная | шт | 2249 | 11.34% | 2504 | 1799 | 2003 | 170 | 200
230385 | PC-LPM-STP-RJ45-RJ45-C6-15M-LSZH-BL | Hyperline Патч-корд U/FTP, экранированный, Cat.6 (100% Fluke Component Tested), LSZH, 15 м, синий | Заказная | шт | 2249 | 11.34% | 2504 | 1799 | 2003 | 170 | 200
230386 | PC-LPM-STP-RJ45-RJ45-C6-15M-LSZH-GN | Hyperline Патч-корд U/FTP, экранированный, Cat.6 (100% Fluke Component Tested), LSZH, 15 м, зеленый | Заказная | шт | 2249 | 11.34% | 2504 | 1799 | 2003 | 170 | 200
230387 | PC-LPM-STP-RJ45-RJ45-C6-15M-LSZH-GY | Hyperline Патч-корд U/FTP, экранированный, Cat.6 (100% Fluke Component Tested), LSZH, 15 м, серый | Склад | шт | 2249 | 11.34% | 2504 | 1799 | 2003 | 170 | 90
230388 | PC-LPM-STP-RJ45-RJ45-C6-15M-LSZH-OR | Hyperline Патч-корд U/FTP, экранированный, Cat.6 (100% Fluke Component Tested), LSZH, 15 м, оранжевый | Заказная | шт | 2249 | 11.34% | 2504 | 1799 | 2003 | 170 | 200
230389 | PC-LPM-STP-RJ45-RJ45-C6-15M-LSZH-RD | Hyperline Патч-корд U/FTP, экранированный, Cat.6 (100% Fluke Component Tested), LSZH, 15 м, красный | Заказная | шт | 2249 | 11.34% | 2504 | 1799 | 2003 | 170 | 200
230390 | PC-LPM-STP-RJ45-RJ45-C6-15M-LSZH-YL | Hyperline Патч-корд U/FTP, экранированный, Cat.6 (100% Fluke Component Tested), LSZH, 15 м, желтый | Заказная | шт | 2249 | 11.34% | 2504 | 1799 | 2003 | 170 | 200
52564 | PC-LPM-STP-RJ45-RJ45-C6-15M-LSZH-WH | Hyperline Патч-корд U/FTP, экранированный, Cat.6 (100% Fluke Component Tested), LSZH, 15 м, белый | Заказная | шт | 2249 | 11.34% | 2504 | 1799 | 2003 | 170 | 200
230391 | PC-LPM-STP-RJ45-RJ45-C6-20M-LSZH-GY | Hyperline Патч-корд U/FTP, экранированный, Cat.6 (100% Fluke Component Tested), LSZH, 20 м, серый | Заказная | шт | 2911 | 11.37% | 3242 | 2329 | 2594 | 170 | 160
264313 | PC-LPM-SFTP-RJ45-RJ45-C5e-0.5M-LSZH-BL | Hyperline Патч-корд SF/UTP, экранированный, Cat.5e (100% Fluke Component Tested), LSZH, 0.5 м, синий | Заказная | шт | 175 | 11.43% | 195 | 140 | 156 | 170 | 6000
264314 | PC-LPM-SFTP-RJ45-RJ45-C5e-0.5M-LSZH-GN | Hyperline Патч-корд SF/UTP, экранированный, Cat.5e (100% Fluke Component Tested), LSZH, 0.5 м, зеленый | Заказная | шт | 175 | 11.43% | 195 | 140 | 156 | 170 | 6000
264310 | PC-LPM-SFTP-RJ45-RJ45-C5e-0.5M-LSZH-GY | Hyperline Патч-корд SF/UTP, экранированный, Cat.5e (100% Fluke Component Tested), LSZH, 0.5 м, серый | Заказная | шт | 175 | 11.43% | 195 | 140 | 156 | 170 | 6000
264315 | PC-LPM-SFTP-RJ45-RJ45-C5e-0.5M-LSZH-OR | Hyperline Патч-корд SF/UTP, экранированный, Cat.5e (100% Fluke Component Tested), LSZH, 0.5 м, оранжевый | Заказная | шт | 175 | 11.43% | 195 | 140 | 156 | 170 | 6000
264316 | PC-LPM-SFTP-RJ45-RJ45-C5e-0.5M-LSZH-RD | Hyperline Патч-корд SF/UTP, экранированный, Cat.5e (100% Fluke Component Tested), LSZH, 0.5 м, красный | Заказная | шт | 175 | 11.43% | 195 | 140 | 156 | 170 | 6000
264312 | PC-LPM-SFTP-RJ45-RJ45-C5e-0.5M-LSZH-WH | Hyperline Патч-корд SF/UTP, экранированный, Cat.5e (100% Fluke Component Tested), LSZH, 0.5 м, белый | Заказная | шт | 175 | 11.43% | 195 | 140 | 156 | 170 | 6000
264317 | PC-LPM-SFTP-RJ45-RJ45-C5e-0.5M-LSZH-YL | Hyperline Патч-корд SF/UTP, экранированный, Cat.5e (100% Fluke Component Tested), LSZH, 0.5 м, желтый | Заказная | шт | 175 | 11.43% | 195 | 140 | 156 | 170 | 6000
264319 | PC-LPM-SFTP-RJ45-RJ45-C5e-1M-LSZH-BK | Hyperline Патч-корд SF/UTP, экранированный, Cat.5e (100% Fluke Component Tested), LSZH, 1 м, черный | Заказная | шт | 273 | 11.36% | 304 | 218 | 243 | 170 | 3000
264321 | PC-LPM-SFTP-RJ45-RJ45-C5e-1M-LSZH-BL | Hyperline Патч-корд SF/UTP, экранированный, Cat.5e (100% Fluke Component Tested), LSZH, 1 м, синий | Заказная | шт | 273 | 11.36% | 304 | 218 | 243 | 170 | 3000
264322 | PC-LPM-SFTP-RJ45-RJ45-C5e-1M-LSZH-GN | Hyperline Патч-корд SF/UTP, экранированный, Cat.5e (100% Fluke Component Tested), LSZH, 1 м, зеленый | Заказная | шт | 273 | 11.36% | 304 | 218 | 243 | 170 | 3000
264318 | PC-LPM-SFTP-RJ45-RJ45-C5e-1M-LSZH-GY | Hyperline Патч-корд SF/UTP, экранированный, Cat.5e (100% Fluke Component Tested), LSZH, 1 м, серый | Заказная | шт | 273 | 11.36% | 304 | 218 | 243 | 170 | 3000
264324 | PC-LPM-SFTP-RJ45-RJ45-C5e-1M-LSZH-RD | Hyperline Патч-корд SF/UTP, экранированный, Cat.5e (100% Fluke Component Tested), LSZH, 1 м, красный | Заказная | шт | 273 | 11.36% | 304 | 218 | 243 | 170 | 3000
264325 | PC-LPM-SFTP-RJ45-RJ45-C5e-1M-LSZH-YL | Hyperline Патч-корд SF/UTP, экранированный, Cat.5e (100% Fluke Component Tested), LSZH, 1 м, желтый | Заказная | шт | 273 | 11.36% | 304 | 218 | 243 | 170 | 3000
264320 | PC-LPM-SFTP-RJ45-RJ45-C5e-1M-LSZH-WH | Hyperline Патч-корд SF/UTP, экранированный, Cat.5e (100% Fluke Component Tested), LSZH, 1 м, белый | Заказная | шт | 273 | 11.36% | 304 | 218 | 243 | 170 | 3000
264356 | PC-LPM-SFTP-RJ45-RJ45-C5e-2M-LSZH-BK | Hyperline Патч-корд SF/UTP, экранированный, Cat.5e (100% Fluke Component Tested), LSZH, 2 м, черный | Заказная | шт | 409 | 11.25% | 455 | 327 | 364 | 170 | 1600
264358 | PC-LPM-SFTP-RJ45-RJ45-C5e-2M-LSZH-BL | Hyperline Патч-корд SF/UTP, экранированный, Cat.5e (100% Fluke Component Tested), LSZH, 2 м, синий | Заказная | шт | 409 | 11.25% | 455 | 327 | 364 | 170 | 1600
264359 | PC-LPM-SFTP-RJ45-RJ45-C5e-2M-LSZH-GN | Hyperline Патч-корд SF/UTP, экранированный, Cat.5e (100% Fluke Component Tested), LSZH, 2 м, зеленый | Заказная | шт | 409 | 11.25% | 455 | 327 | 364 | 170 | 1600
264355 | PC-LPM-SFTP-RJ45-RJ45-C5e-2M-LSZH-GY | Hyperline Патч-корд SF/UTP, экранированный, Cat.5e (100% Fluke Component Tested), LSZH, 2 м, серый | Заказная | шт | 409 | 11.25% | 455 | 327 | 364 | 170 | 1600
264360 | PC-LPM-SFTP-RJ45-RJ45-C5e-2M-LSZH-OR | Hyperline Патч-корд SF/UTP, экранированный, Cat.5e (100% Fluke Component Tested), LSZH, 2 м, оранжевый | Заказная | шт | 409 | 11.25% | 455 | 327 | 364 | 170 | 1600
264362 | PC-LPM-SFTP-RJ45-RJ45-C5e-2M-LSZH-RD | Hyperline Патч-корд SF/UTP, экранированный, Cat.5e (100% Fluke Component Tested), LSZH, 2 м, красный | Заказная | шт | 409 | 11.25% | 455 | 327 | 364 | 170 | 1600
264363 | PC-LPM-SFTP-RJ45-RJ45-C5e-2M-LSZH-YL | Hyperline Патч-корд SF/UTP, экранированный, Cat.5e (100% Fluke Component Tested), LSZH, 2 м, желтый | Заказная | шт | 409 | 11.25% | 455 | 327 | 364 | 170 | 1600
264357 | PC-LPM-SFTP-RJ45-RJ45-C5e-2M-LSZH-WH | Hyperline Патч-корд SF/UTP, экранированный, Cat.5e (100% Fluke Component Tested), LSZH, 2 м, белый | Заказная | шт | 409 | 11.25% | 455 | 327 | 364 | 170 | 1600
264366 | PC-LPM-SFTP-RJ45-RJ45-C5e-3M-LSZH-BK | Hyperline Патч-корд SF/UTP, экранированный, Cat.5e (100% Fluke Component Tested), LSZH, 3 м, черный | Заказная | шт | 546 | 11.36% | 608 | 437 | 486 | 170 | 1080
264368 | PC-LPM-SFTP-RJ45-RJ45-C5e-3M-LSZH-BL | Hyperline Патч-корд SF/UTP, экранированный, Cat.5e (100% Fluke Component Tested), LSZH, 3 м, синий | Заказная | шт | 546 | 11.36% | 608 | 437 | 486 | 170 | 1080
264369 | PC-LPM-SFTP-RJ45-RJ45-C5e-3M-LSZH-GN | Hyperline Патч-корд SF/UTP, экранированный, Cat.5e (100% Fluke Component Tested), LSZH, 3 м, зеленый | Заказная | шт | 546 | 11.36% | 608 | 437 | 486 | 170 | 1080
264365 | PC-LPM-SFTP-RJ45-RJ45-C5e-3M-LSZH-GY | Hyperline Патч-корд SF/UTP, экранированный, Cat.5e (100% Fluke Component Tested), LSZH, 3 м, серый | Заказная | шт | 546 | 11.36% | 608 | 437 | 486 | 170 | 1080
264370 | PC-LPM-SFTP-RJ45-RJ45-C5e-3M-LSZH-OR | Hyperline Патч-корд SF/UTP, экранированный, Cat.5e (100% Fluke Component Tested), LSZH, 3 м, оранжевый | Заказная | шт | 546 | 11.36% | 608 | 437 | 486 | 170 | 1080
264371 | PC-LPM-SFTP-RJ45-RJ45-C5e-3M-LSZH-RD | Hyperline Патч-корд SF/UTP, экранированный, Cat.5e (100% Fluke Component Tested), LSZH, 3 м, красный | Заказная | шт | 546 | 11.36% | 608 | 437 | 486 | 170 | 1080
264372 | PC-LPM-SFTP-RJ45-RJ45-C5e-3M-LSZH-YL | Hyperline Патч-корд SF/UTP, экранированный, Cat.5e (100% Fluke Component Tested), LSZH, 3 м, желтый | Заказная | шт | 546 | 11.36% | 608 | 437 | 486 | 170 | 1080
264367 | PC-LPM-SFTP-RJ45-RJ45-C5e-3M-LSZH-WH | Hyperline Патч-корд SF/UTP, экранированный, Cat.5e (100% Fluke Component Tested), LSZH, 3 м, белый | Заказная | шт | 546 | 11.36% | 608 | 437 | 486 | 170 | 1080
264375 | PC-LPM-SFTP-RJ45-RJ45-C5e-5M-LSZH-BK | Hyperline Патч-корд SF/UTP, экранированный, Cat.5e (100% Fluke Component Tested), LSZH, 5 м, черный | Заказная | шт | 828 | 11.35% | 922 | 662 | 738 | 170 | 600
264377 | PC-LPM-SFTP-RJ45-RJ45-C5e-5M-LSZH-BL | Hyperline Патч-корд SF/UTP, экранированный, Cat.5e (100% Fluke Component Tested), LSZH, 5 м, синий | Заказная | шт | 828 | 11.35% | 922 | 662 | 738 | 170 | 600
264378 | PC-LPM-SFTP-RJ45-RJ45-C5e-5M-LSZH-GN | Hyperline Патч-корд SF/UTP, экранированный, Cat.5e (100% Fluke Component Tested), LSZH, 5 м, зеленый | Заказная | шт | 828 | 11.35% | 922 | 662 | 738 | 170 | 600
264374 | PC-LPM-SFTP-RJ45-RJ45-C5e-5M-LSZH-GY | Hyperline Патч-корд SF/UTP, экранированный, Cat.5e (100% Fluke Component Tested), LSZH, 5 м, серый | Заказная | шт | 828 | 11.35% | 922 | 662 | 738 | 170 | 600
264379 | PC-LPM-SFTP-RJ45-RJ45-C5e-5M-LSZH-OR | Hyperline Патч-корд SF/UTP, экранированный, Cat.5e (100% Fluke Component Tested), LSZH, 5 м, оранжевый | Заказная | шт | 828 | 11.35% | 922 | 662 | 738 | 170 | 600
264380 | PC-LPM-SFTP-RJ45-RJ45-C5e-5M-LSZH-RD | Hyperline Патч-корд SF/UTP, экранированный, Cat.5e (100% Fluke Component Tested), LSZH, 5 м, красный | Заказная | шт | 828 | 11.35% | 922 | 662 | 738 | 170 | 600
264381 | PC-LPM-SFTP-RJ45-RJ45-C5e-5M-LSZH-YL | Hyperline Патч-корд SF/UTP, экранированный, Cat.5e (100% Fluke Component Tested), LSZH, 5 м, желтый | Заказная | шт | 828 | 11.35% | 922 | 662 | 738 | 170 | 600
264376 | PC-LPM-SFTP-RJ45-RJ45-C5e-5M-LSZH-WH | Hyperline Патч-корд SF/UTP, экранированный, Cat.5e (100% Fluke Component Tested), LSZH, 5 м, белый | Заказная | шт | 828 | 11.35% | 922 | 662 | 738 | 170 | 600
264383 | PC-LPM-SFTP-RJ45-RJ45-C5e-6M-LSZH-BK | Hyperline Патч-корд SF/UTP, экранированный, Cat.5e (100% Fluke Component Tested), LSZH, 6 м, черный | Заказная | шт | 965 | 11.4% | 1075 | 772 | 860 | 170 | 520
264385 | PC-LPM-SFTP-RJ45-RJ45-C5e-6M-LSZH-BL | Hyperline Патч-корд SF/UTP, экранированный, Cat.5e (100% Fluke Component Tested), LSZH, 6 м, синий | Заказная | шт | 965 | 11.4% | 1075 | 772 | 860 | 170 | 520
264386 | PC-LPM-SFTP-RJ45-RJ45-C5e-6M-LSZH-GN | Hyperline Патч-корд SF/UTP, экранированный, Cat.5e (100% Fluke Component Tested), LSZH, 6 м, зеленый | Заказная | шт | 965 | 11.4% | 1075 | 772 | 860 | 170 | 520
264382 | PC-LPM-SFTP-RJ45-RJ45-C5e-6M-LSZH-GY | Hyperline Патч-корд SF/UTP, экранированный, Cat.5e (100% Fluke Component Tested), LSZH, 6 м, серый | Заказная | шт | 965 | 11.4% | 1075 | 772 | 860 | 170 | 520
264387 | PC-LPM-SFTP-RJ45-RJ45-C5e-6M-LSZH-OR | Hyperline Патч-корд SF/UTP, экранированный, Cat.5e (100% Fluke Component Tested), LSZH, 6 м, оранжевый | Заказная | шт | 965 | 11.4% | 1075 | 772 | 860 | 170 | 520
264388 | PC-LPM-SFTP-RJ45-RJ45-C5e-6M-LSZH-RD | Hyperline Патч-корд SF/UTP, экранированный, Cat.5e (100% Fluke Component Tested), LSZH, 6 м, красный | Заказная | шт | 965 | 11.4% | 1075 | 772 | 860 | 170 | 520
264389 | PC-LPM-SFTP-RJ45-RJ45-C5e-6M-LSZH-YL | Hyperline Патч-корд SF/UTP, экранированный, Cat.5e (100% Fluke Component Tested), LSZH, 6 м, желтый | Заказная | шт | 965 | 11.4% | 1075 | 772 | 860 | 170 | 520
264384 | PC-LPM-SFTP-RJ45-RJ45-C5e-6M-LSZH-WH | Hyperline Патч-корд SF/UTP, экранированный, Cat.5e (100% Fluke Component Tested), LSZH, 6 м, белый | Заказная | шт | 965 | 11.4% | 1075 | 772 | 860 | 170 | 520
264391 | PC-LPM-SFTP-RJ45-RJ45-C5e-7M-LSZH-BK | Hyperline Патч-корд SF/UTP, экранированный, Cat.5e (100% Fluke Component Tested), LSZH, 7 м, черный | Заказная | шт | 1101 | 11.35% | 1226 | 881 | 981 | 170 | 500
264393 | PC-LPM-SFTP-RJ45-RJ45-C5e-7M-LSZH-BL | Hyperline Патч-корд SF/UTP, экранированный, Cat.5e (100% Fluke Component Tested), LSZH, 7 м, синий | Заказная | шт | 1101 | 11.35% | 1226 | 881 | 981 | 170 | 500
264394 | PC-LPM-SFTP-RJ45-RJ45-C5e-7M-LSZH-GN | Hyperline Патч-корд SF/UTP, экранированный, Cat.5e (100% Fluke Component Tested), LSZH, 7 м, зеленый | Заказная | шт | 1101 | 11.35% | 1226 | 881 | 981 | 170 | 500
264390 | PC-LPM-SFTP-RJ45-RJ45-C5e-7M-LSZH-GY | Hyperline Патч-корд SF/UTP, экранированный, Cat.5e (100% Fluke Component Tested), LSZH, 7 м, серый | Заказная | шт | 1101 | 11.35% | 1226 | 881 | 981 | 170 | 500
264395 | PC-LPM-SFTP-RJ45-RJ45-C5e-7M-LSZH-OR | Hyperline Патч-корд SF/UTP, экранированный, Cat.5e (100% Fluke Component Tested), LSZH, 7 м, оранжевый | Заказная | шт | 1101 | 11.35% | 1226 | 881 | 981 | 170 | 500
264396 | PC-LPM-SFTP-RJ45-RJ45-C5e-7M-LSZH-RD | Hyperline Патч-корд SF/UTP, экранированный, Cat.5e (100% Fluke Component Tested), LSZH, 7 м, красный | Заказная | шт | 1101 | 11.35% | 1226 | 881 | 981 | 170 | 500
264397 | PC-LPM-SFTP-RJ45-RJ45-C5e-7M-LSZH-YL | Hyperline Патч-корд SF/UTP, экранированный, Cat.5e (100% Fluke Component Tested), LSZH, 7 м, желтый | Заказная | шт | 1101 | 11.35% | 1226 | 881 | 981 | 170 | 500
264392 | PC-LPM-SFTP-RJ45-RJ45-C5e-7M-LSZH-WH | Hyperline Патч-корд SF/UTP, экранированный, Cat.5e (100% Fluke Component Tested), LSZH, 7 м, белый | Заказная | шт | 1101 | 11.35% | 1226 | 881 | 981 | 170 | 500
264399 | PC-LPM-SFTP-RJ45-RJ45-C5e-8M-LSZH-BK | Hyperline Патч-корд SF/UTP, экранированный, Cat.5e (100% Fluke Component Tested), LSZH, 8 м, черный | Заказная | шт | 1238 | 11.39% | 1379 | 990 | 1103 | 170 | 500
264401 | PC-LPM-SFTP-RJ45-RJ45-C5e-8M-LSZH-BL | Hyperline Патч-корд SF/UTP, экранированный, Cat.5e (100% Fluke Component Tested), LSZH, 8 м, синий | Заказная | шт | 1238 | 11.39% | 1379 | 990 | 1103 | 170 | 500
264402 | PC-LPM-SFTP-RJ45-RJ45-C5e-8M-LSZH-GN | Hyperline Патч-корд SF/UTP, экранированный, Cat.5e (100% Fluke Component Tested), LSZH, 8 м, зеленый | Заказная | шт | 1238 | 11.39% | 1379 | 990 | 1103 | 170 | 500
264398 | PC-LPM-SFTP-RJ45-RJ45-C5e-8M-LSZH-GY | Hyperline Патч-корд SF/UTP, экранированный, Cat.5e (100% Fluke Component Tested), LSZH, 8 м, серый | Заказная | шт | 1238 | 11.39% | 1379 | 990 | 1103 | 170 | 500
264403 | PC-LPM-SFTP-RJ45-RJ45-C5e-8M-LSZH-OR | Hyperline Патч-корд SF/UTP, экранированный, Cat.5e (100% Fluke Component Tested), LSZH, 8 м, оранжевый | Заказная | шт | 1238 | 11.39% | 1379 | 990 | 1103 | 170 | 500
264404 | PC-LPM-SFTP-RJ45-RJ45-C5e-8M-LSZH-RD | Hyperline Патч-корд SF/UTP, экранированный, Cat.5e (100% Fluke Component Tested), LSZH, 8 м, красный | Заказная | шт | 1238 | 11.39% | 1379 | 990 | 1103 | 170 | 500
264405 | PC-LPM-SFTP-RJ45-RJ45-C5e-8M-LSZH-YL | Hyperline Патч-корд SF/UTP, экранированный, Cat.5e (100% Fluke Component Tested), LSZH, 8 м, желтый | Заказная | шт | 1238 | 11.39% | 1379 | 990 | 1103 | 170 | 500
264400 | PC-LPM-SFTP-RJ45-RJ45-C5e-8M-LSZH-WH | Hyperline Патч-корд SF/UTP, экранированный, Cat.5e (100% Fluke Component Tested), LSZH, 8 м, белый | Заказная | шт | 1238 | 11.39% | 1379 | 990 | 1103 | 170 | 500
264407 | PC-LPM-SFTP-RJ45-RJ45-C5e-9M-LSZH-BK | Hyperline Патч-корд SF/UTP, экранированный, Cat.5e (100% Fluke Component Tested), LSZH, 9 м, черный | Заказная | шт | 1374 | 11.35% | 1530 | 1099 | 1224 | 170 | 500
264409 | PC-LPM-SFTP-RJ45-RJ45-C5e-9M-LSZH-BL | Hyperline Патч-корд SF/UTP, экранированный, Cat.5e (100% Fluke Component Tested), LSZH, 9 м, синий | Заказная | шт | 1374 | 11.35% | 1530 | 1099 | 1224 | 170 | 500
264410 | PC-LPM-SFTP-RJ45-RJ45-C5e-9M-LSZH-GN | Hyperline Патч-корд SF/UTP, экранированный, Cat.5e (100% Fluke Component Tested), LSZH, 9 м, зеленый | Заказная | шт | 1374 | 11.35% | 1530 | 1099 | 1224 | 170 | 500
264406 | PC-LPM-SFTP-RJ45-RJ45-C5e-9M-LSZH-GY | Hyperline Патч-корд SF/UTP, экранированный, Cat.5e (100% Fluke Component Tested), LSZH, 9 м, серый | Заказная | шт | 1374 | 11.35% | 1530 | 1099 | 1224 | 170 | 500
264411 | PC-LPM-SFTP-RJ45-RJ45-C5e-9M-LSZH-OR | Hyperline Патч-корд SF/UTP, экранированный, Cat.5e (100% Fluke Component Tested), LSZH, 9 м, оранжевый | Заказная | шт | 1374 | 11.35% | 1530 | 1099 | 1224 | 170 | 500
264412 | PC-LPM-SFTP-RJ45-RJ45-C5e-9M-LSZH-RD | Hyperline Патч-корд SF/UTP, экранированный, Cat.5e (100% Fluke Component Tested), LSZH, 9 м, красный | Заказная | шт | 1374 | 11.35% | 1530 | 1099 | 1224 | 170 | 500
264413 | PC-LPM-SFTP-RJ45-RJ45-C5e-9M-LSZH-YL | Hyperline Патч-корд SF/UTP, экранированный, Cat.5e (100% Fluke Component Tested), LSZH, 9 м, желтый | Заказная | шт | 1374 | 11.35% | 1530 | 1099 | 1224 | 170 | 500
264408 | PC-LPM-SFTP-RJ45-RJ45-C5e-9M-LSZH-WH | Hyperline Патч-корд SF/UTP, экранированный, Cat.5e (100% Fluke Component Tested), LSZH, 9 м, белый | Заказная | шт | 1374 | 11.35% | 1530 | 1099 | 1224 | 170 | 500
264415 | PC-LPM-SFTP-RJ45-RJ45-C5e-10M-LSZH-BK | Hyperline Патч-корд SF/UTP, экранированный, Cat.5e (100% Fluke Component Tested), LSZH, 10 м, черный | Заказная | шт | 1528 | 11.39% | 1702 | 1222 | 1362 | 170 | 300
264417 | PC-LPM-SFTP-RJ45-RJ45-C5e-10M-LSZH-BL | Hyperline Патч-корд SF/UTP, экранированный, Cat.5e (100% Fluke Component Tested), LSZH, 10 м, синий | Заказная | шт | 1528 | 11.39% | 1702 | 1222 | 1362 | 170 | 300
264418 | PC-LPM-SFTP-RJ45-RJ45-C5e-10M-LSZH-GN | Hyperline Патч-корд SF/UTP, экранированный, Cat.5e (100% Fluke Component Tested), LSZH, 10 м, зеленый | Заказная | шт | 1528 | 11.39% | 1702 | 1222 | 1362 | 170 | 300
264414 | PC-LPM-SFTP-RJ45-RJ45-C5e-10M-LSZH-GY | Hyperline Патч-корд SF/UTP, экранированный, Cat.5e (100% Fluke Component Tested), LSZH, 10 м, серый | Заказная | шт | 1528 | 11.39% | 1702 | 1222 | 1362 | 170 | 300
264419 | PC-LPM-SFTP-RJ45-RJ45-C5e-10M-LSZH-OR | Hyperline Патч-корд SF/UTP, экранированный, Cat.5e (100% Fluke Component Tested), LSZH, 10 м, оранжевый | Заказная | шт | 1528 | 11.39% | 1702 | 1222 | 1362 | 170 | 300
264420 | PC-LPM-SFTP-RJ45-RJ45-C5e-10M-LSZH-RD | Hyperline Патч-корд SF/UTP, экранированный, Cat.5e (100% Fluke Component Tested), LSZH, 10 м, красный | Заказная | шт | 1528 | 11.39% | 1702 | 1222 | 1362 | 170 | 300
264421 | PC-LPM-SFTP-RJ45-RJ45-C5e-10M-LSZH-YL | Hyperline Патч-корд SF/UTP, экранированный, Cat.5e (100% Fluke Component Tested), LSZH, 10 м, желтый | Заказная | шт | 1528 | 11.39% | 1702 | 1222 | 1362 | 170 | 300
264416 | PC-LPM-SFTP-RJ45-RJ45-C5e-10M-LSZH-WH | Hyperline Патч-корд SF/UTP, экранированный, Cat.5e (100% Fluke Component Tested), LSZH, 10 м, белый | Заказная | шт | 1528 | 11.39% | 1702 | 1222 | 1362 | 170 | 300
264423 | PC-LPM-SFTP-RJ45-RJ45-C5e-15M-LSZH-BK | Hyperline Патч-корд SF/UTP, экранированный, Cat.5е (100% Fluke Component Tested), LSZH, 15 м, черный | Заказная | шт | 2211 | 11.35% | 2462 | 1769 | 1970 | 170 | 200
264426 | PC-LPM-SFTP-RJ45-RJ45-C5e-15M-LSZH-BL | Hyperline Патч-корд SF/UTP, экранированный, Cat.5е (100% Fluke Component Tested), LSZH, 15 м, синий | Заказная | шт | 2211 | 11.35% | 2462 | 1769 | 1970 | 170 | 200
264427 | PC-LPM-SFTP-RJ45-RJ45-C5e-15M-LSZH-GN | Hyperline Патч-корд SF/UTP, экранированный, Cat.5е (100% Fluke Component Tested), LSZH, 15 м, зеленый | Заказная | шт | 2211 | 11.35% | 2462 | 1769 | 1970 | 170 | 200
264422 | PC-LPM-SFTP-RJ45-RJ45-C5e-15M-LSZH-GY | Hyperline Патч-корд SF/UTP, экранированный, Cat.5е (100% Fluke Component Tested), LSZH, 15 м, серый | Заказная | шт | 2211 | 11.35% | 2462 | 1769 | 1970 | 170 | 200
264428 | PC-LPM-SFTP-RJ45-RJ45-C5e-15M-LSZH-OR | Hyperline Патч-корд SF/UTP, экранированный, Cat.5е (100% Fluke Component Tested), LSZH, 15 м, оранжевый | Заказная | шт | 2211 | 11.35% | 2462 | 1769 | 1970 | 170 | 200
264429 | PC-LPM-SFTP-RJ45-RJ45-C5e-15M-LSZH-RD | Hyperline Патч-корд SF/UTP, экранированный, Cat.5е (100% Fluke Component Tested), LSZH, 15 м, красный | Заказная | шт | 2211 | 11.35% | 2462 | 1769 | 1970 | 170 | 200
264430 | PC-LPM-SFTP-RJ45-RJ45-C5e-15M-LSZH-YL | Hyperline Патч-корд SF/UTP, экранированный, Cat.5е (100% Fluke Component Tested), LSZH, 15 м, желтый | Заказная | шт | 2211 | 11.35% | 2462 | 1769 | 1970 | 170 | 200
264425 | PC-LPM-SFTP-RJ45-RJ45-C5e-15M-LSZH-WH | Hyperline Патч-корд SF/UTP, экранированный, Cat.5е (100% Fluke Component Tested), LSZH, 15 м, белый | Заказная | шт | 2211 | 11.35% | 2462 | 1769 | 1970 | 170 | 200
264434 | PC-LPM-SFTP-RJ45-RJ45-C5e-20M-LSZH-BK | Hyperline Патч-корд SF/UTP, экранированный, Cat.5е (100% Fluke Component Tested), LSZH, 20 м, черный | Заказная | шт | 2894 | 11.37% | 3223 | 2315 | 2578 | 170 | 160
264436 | PC-LPM-SFTP-RJ45-RJ45-C5e-20M-LSZH-BL | Hyperline Патч-корд SF/UTP, экранированный, Cat.5е (100% Fluke Component Tested), LSZH, 20 м, синий | Заказная | шт | 2894 | 11.37% | 3223 | 2315 | 2578 | 170 | 160
264437 | PC-LPM-SFTP-RJ45-RJ45-C5e-20M-LSZH-GN | Hyperline Патч-корд SF/UTP, экранированный, Cat.5е (100% Fluke Component Tested), LSZH, 20 м, зеленый | Заказная | шт | 2894 | 11.37% | 3223 | 2315 | 2578 | 170 | 160
264432 | PC-LPM-SFTP-RJ45-RJ45-C5e-20M-LSZH-GY | Hyperline Патч-корд SF/UTP, экранированный, Cat.5е (100% Fluke Component Tested), LSZH, 20 м, серый | Заказная | шт | 2894 | 11.37% | 3223 | 2315 | 2578 | 170 | 160
264438 | PC-LPM-SFTP-RJ45-RJ45-C5e-20M-LSZH-OR | Hyperline Патч-корд SF/UTP, экранированный, Cat.5е (100% Fluke Component Tested), LSZH, 20 м, оранжевый | Заказная | шт | 2894 | 11.37% | 3223 | 2315 | 2578 | 170 | 160
264439 | PC-LPM-SFTP-RJ45-RJ45-C5e-20M-LSZH-RD | Hyperline Патч-корд SF/UTP, экранированный, Cat.5е (100% Fluke Component Tested), LSZH, 20 м, красный | Заказная | шт | 2894 | 11.37% | 3223 | 2315 | 2578 | 170 | 160
264440 | PC-LPM-SFTP-RJ45-RJ45-C5e-20M-LSZH-YL | Hyperline Патч-корд SF/UTP, экранированный, Cat.5е (100% Fluke Component Tested), LSZH, 20 м, желтый | Заказная | шт | 2894 | 11.37% | 3223 | 2315 | 2578 | 170 | 160
264435 | PC-LPM-SFTP-RJ45-RJ45-C5e-20M-LSZH-WH | Hyperline Патч-корд SF/UTP, экранированный, Cat.5е (100% Fluke Component Tested), LSZH, 20 м, белый | Заказная | шт | 2894 | 11.37% | 3223 | 2315 | 2578 | 170 | 160
264443 | PC-LPM-SFTP-RJ45-RJ45-C6-0.5M-LSZH-BK | Hyperline Патч-корд S/FTP, экранированный, Cat.6 (100% Fluke Component Tested), LSZH, 0.5 м, черный | Заказная | шт | 291 | 11.34% | 324 | 233 | 259 | 170 | 6000
264445 | PC-LPM-SFTP-RJ45-RJ45-C6-0.5M-LSZH-BL | Hyperline Патч-корд S/FTP, экранированный, Cat.6 (100% Fluke Component Tested), LSZH, 0.5 м, синий | Заказная | шт | 291 | 11.34% | 324 | 233 | 259 | 170 | 6000
264446 | PC-LPM-SFTP-RJ45-RJ45-C6-0.5M-LSZH-GN | Hyperline Патч-корд S/FTP, экранированный, Cat.6 (100% Fluke Component Tested), LSZH, 0.5 м, зеленый | Заказная | шт | 291 | 11.34% | 324 | 233 | 259 | 170 | 6000
264442 | PC-LPM-SFTP-RJ45-RJ45-C6-0.5M-LSZH-GY | Hyperline Патч-корд S/FTP, экранированный, Cat.6 (100% Fluke Component Tested), LSZH, 0.5 м, серый | Заказная | шт | 291 | 11.34% | 324 | 233 | 259 | 170 | 6000
264447 | PC-LPM-SFTP-RJ45-RJ45-C6-0.5M-LSZH-OR | Hyperline Патч-корд S/FTP, экранированный, Cat.6 (100% Fluke Component Tested), LSZH, 0.5 м, оранжевый | Заказная | шт | 291 | 11.34% | 324 | 233 | 259 | 170 | 6000
264448 | PC-LPM-SFTP-RJ45-RJ45-C6-0.5M-LSZH-RD | Hyperline Патч-корд S/FTP, экранированный, Cat.6 (100% Fluke Component Tested), LSZH, 0.5 м, красный | Заказная | шт | 291 | 11.34% | 324 | 233 | 259 | 170 | 6000
264449 | PC-LPM-SFTP-RJ45-RJ45-C6-0.5M-LSZH-YL | Hyperline Патч-корд S/FTP, экранированный, Cat.6 (100% Fluke Component Tested), LSZH, 0.5 м, желтый | Заказная | шт | 291 | 11.34% | 324 | 233 | 259 | 170 | 6000
264444 | PC-LPM-SFTP-RJ45-RJ45-C6-0.5M-LSZH-WH | Hyperline Патч-корд S/FTP, экранированный, Cat.6 (100% Fluke Component Tested), LSZH, 0.5 м, белый | Заказная | шт | 291 | 11.34% | 324 | 233 | 259 | 170 | 6000
264452 | PC-LPM-SFTP-RJ45-RJ45-C6-1M-LSZH-BK | Hyperline Патч-корд S/FTP, экранированный, Cat.6 (100% Fluke Component Tested), LSZH, 1 м, черный | Заказная | шт | 426 | 11.27% | 474 | 341 | 379 | 170 | 3080
264454 | PC-LPM-SFTP-RJ45-RJ45-C6-1M-LSZH-BL | Hyperline Патч-корд S/FTP, экранированный, Cat.6 (100% Fluke Component Tested), LSZH, 1 м, синий | Заказная | шт | 426 | 11.27% | 474 | 341 | 379 | 170 | 3080
264455 | PC-LPM-SFTP-RJ45-RJ45-C6-1M-LSZH-GN | Hyperline Патч-корд S/FTP, экранированный, Cat.6 (100% Fluke Component Tested), LSZH, 1 м, зеленый | Заказная | шт | 426 | 11.27% | 474 | 341 | 379 | 170 | 3080
264451 | PC-LPM-SFTP-RJ45-RJ45-C6-1M-LSZH-GY | Hyperline Патч-корд S/FTP, экранированный, Cat.6 (100% Fluke Component Tested), LSZH, 1 м, серый | Заказная | шт | 426 | 11.27% | 474 | 341 | 379 | 170 | 3080
264457 | PC-LPM-SFTP-RJ45-RJ45-C6-1M-LSZH-RD | Hyperline Патч-корд S/FTP, экранированный, Cat.6 (100% Fluke Component Tested), LSZH, 1 м, красный | Заказная | шт | 426 | 11.27% | 474 | 341 | 379 | 170 | 3080
264458 | PC-LPM-SFTP-RJ45-RJ45-C6-1M-LSZH-YL | Hyperline Патч-корд S/FTP, экранированный, Cat.6 (100% Fluke Component Tested), LSZH, 1 м, желтый | Заказная | шт | 426 | 11.27% | 474 | 341 | 379 | 170 | 3080
264453 | PC-LPM-SFTP-RJ45-RJ45-C6-1M-LSZH-WH | Hyperline Патч-корд S/FTP, экранированный, Cat.6 (100% Fluke Component Tested), LSZH, 1 м, белый | Заказная | шт | 426 | 11.27% | 474 | 341 | 379 | 170 | 3080
264475 | PC-LPM-SFTP-RJ45-RJ45-C6-1.5M-LSZH-BK | Hyperline Патч-корд S/FTP, экранированный, Cat.6 (100% Fluke Component Tested), LSZH, 1.5 м, черный | Заказная | шт | 515 | 11.46% | 574 | 412 | 459 | 170 | 2040
264477 | PC-LPM-SFTP-RJ45-RJ45-C6-1.5M-LSZH-BL | Hyperline Патч-корд S/FTP, экранированный, Cat.6 (100% Fluke Component Tested), LSZH, 1.5 м, синий | Заказная | шт | 515 | 11.46% | 574 | 412 | 459 | 170 | 2040
264474 | PC-LPM-SFTP-RJ45-RJ45-C6-1.5M-LSZH-GY | Hyperline Патч-корд S/FTP, экранированный, Cat.6 (100% Fluke Component Tested), LSZH, 1.5 м, серый | Заказная | шт | 515 | 11.46% | 574 | 412 | 459 | 170 | 2040
264478 | PC-LPM-SFTP-RJ45-RJ45-C6-1.5M-LSZH-GN | Hyperline Патч-корд S/FTP, экранированный, Cat.6 (100% Fluke Component Tested), LSZH, 1.5 м, зеленый | Заказная | шт | 515 | 11.46% | 574 | 412 | 459 | 170 | 2040
264479 | PC-LPM-SFTP-RJ45-RJ45-C6-1.5M-LSZH-OR | Hyperline Патч-корд S/FTP, экранированный, Cat.6 (100% Fluke Component Tested), LSZH, 1.5 м, оранжевый | Заказная | шт | 515 | 11.46% | 574 | 412 | 459 | 170 | 2040
264480 | PC-LPM-SFTP-RJ45-RJ45-C6-1.5M-LSZH-RD | Hyperline Патч-корд S/FTP, экранированный, Cat.6 (100% Fluke Component Tested), LSZH, 1.5 м, красный | Заказная | шт | 515 | 11.46% | 574 | 412 | 459 | 170 | 2040
264476 | PC-LPM-SFTP-RJ45-RJ45-C6-1.5M-LSZH-WH | Hyperline Патч-корд S/FTP, экранированный, Cat.6 (100% Fluke Component Tested), LSZH, 1.5 м, белый | Заказная | шт | 515 | 11.46% | 574 | 412 | 459 | 170 | 2040
264483 | PC-LPM-SFTP-RJ45-RJ45-C6-2M-LSZH-BK | Hyperline Патч-корд S/FTP, экранированный, Cat.6 (100% Fluke Component Tested), LSZH, 2 м, черный | Заказная | шт | 605 | 11.4% | 674 | 484 | 539 | 170 | 1540
264485 | PC-LPM-SFTP-RJ45-RJ45-C6-2M-LSZH-BL | Hyperline Патч-корд S/FTP, экранированный, Cat.6 (100% Fluke Component Tested), LSZH, 2 м, синий | Заказная | шт | 605 | 11.4% | 674 | 484 | 539 | 170 | 1540
264487 | PC-LPM-SFTP-RJ45-RJ45-C6-2M-LSZH-GN | Hyperline Патч-корд S/FTP, экранированный, Cat.6 (100% Fluke Component Tested), LSZH, 2 м, зеленый | Заказная | шт | 605 | 11.4% | 674 | 484 | 539 | 170 | 1540
264482 | PC-LPM-SFTP-RJ45-RJ45-C6-2M-LSZH-GY | Hyperline Патч-корд S/FTP, экранированный, Cat.6 (100% Fluke Component Tested), LSZH, 2 м, серый | Заказная | шт | 605 | 11.4% | 674 | 484 | 539 | 170 | 1540
264488 | PC-LPM-SFTP-RJ45-RJ45-C6-2M-LSZH-OR | Hyperline Патч-корд S/FTP, экранированный, Cat.6 (100% Fluke Component Tested), LSZH, 2 м, оранжевый | Заказная | шт | 605 | 11.4% | 674 | 484 | 539 | 170 | 1540
264489 | PC-LPM-SFTP-RJ45-RJ45-C6-2M-LSZH-RD | Hyperline Патч-корд S/FTP, экранированный, Cat.6 (100% Fluke Component Tested), LSZH, 2 м, красный | Заказная | шт | 605 | 11.4% | 674 | 484 | 539 | 170 | 1540
264490 | PC-LPM-SFTP-RJ45-RJ45-C6-2M-LSZH-YL | Hyperline Патч-корд S/FTP, экранированный, Cat.6 (100% Fluke Component Tested), LSZH, 2 м, желтый | Заказная | шт | 605 | 11.4% | 674 | 484 | 539 | 170 | 1540
264484 | PC-LPM-SFTP-RJ45-RJ45-C6-2M-LSZH-WH | Hyperline Патч-корд S/FTP, экранированный, Cat.6 (100% Fluke Component Tested), LSZH, 2 м, белый | Заказная | шт | 605 | 11.4% | 674 | 484 | 539 | 170 | 1540
264493 | PC-LPM-SFTP-RJ45-RJ45-C6-3M-LSZH-BK | Hyperline Патч-корд S/FTP, экранированный, Cat.6 (100% Fluke Component Tested), LSZH, 3 м, черный | Заказная | шт | 784 | 11.35% | 873 | 627 | 698 | 170 | 1080
264495 | PC-LPM-SFTP-RJ45-RJ45-C6-3M-LSZH-BL | Hyperline Патч-корд S/FTP, экранированный, Cat.6 (100% Fluke Component Tested), LSZH, 3 м, синий | Заказная | шт | 784 | 11.35% | 873 | 627 | 698 | 170 | 1080
264496 | PC-LPM-SFTP-RJ45-RJ45-C6-3M-LSZH-GN | Hyperline Патч-корд S/FTP, экранированный, Cat.6 (100% Fluke Component Tested), LSZH, 3 м, зеленый | Заказная | шт | 784 | 11.35% | 873 | 627 | 698 | 170 | 1080
264491 | PC-LPM-SFTP-RJ45-RJ45-C6-3M-LSZH-GY | Hyperline Патч-корд S/FTP, экранированный, Cat.6 (100% Fluke Component Tested), LSZH, 3 м, серый | Заказная | шт | 784 | 11.35% | 873 | 627 | 698 | 170 | 1080
264497 | PC-LPM-SFTP-RJ45-RJ45-C6-3M-LSZH-OR | Hyperline Патч-корд S/FTP, экранированный, Cat.6 (100% Fluke Component Tested), LSZH, 3 м, оранжевый | Заказная | шт | 784 | 11.35% | 873 | 627 | 698 | 170 | 1080
264498 | PC-LPM-SFTP-RJ45-RJ45-C6-3M-LSZH-RD | Hyperline Патч-корд S/FTP, экранированный, Cat.6 (100% Fluke Component Tested), LSZH, 3 м, красный | Заказная | шт | 784 | 11.35% | 873 | 627 | 698 | 170 | 1080
264494 | PC-LPM-SFTP-RJ45-RJ45-C6-3M-LSZH-WH | Hyperline Патч-корд S/FTP, экранированный, Cat.6 (100% Fluke Component Tested), LSZH, 3 м, белый | Заказная | шт | 784 | 11.35% | 873 | 627 | 698 | 170 | 1080
264499 | PC-LPM-SFTP-RJ45-RJ45-C6-3M-LSZH-YL | Hyperline Патч-корд S/FTP, экранированный, Cat.6 (100% Fluke Component Tested), LSZH, 3 м, желтый | Заказная | шт | 784 | 11.35% | 873 | 627 | 698 | 170 | 1080
264501 | PC-LPM-SFTP-RJ45-RJ45-C6-5M-LSZH-BK | Hyperline Патч-корд S/FTP, экранированный, Cat.6 (100% Fluke Component Tested), LSZH, 5 м, черный | Заказная | шт | 1151 | 11.38% | 1282 | 921 | 1026 | 170 | 600
264503 | PC-LPM-SFTP-RJ45-RJ45-C6-5M-LSZH-BL | Hyperline Патч-корд S/FTP, экранированный, Cat.6 (100% Fluke Component Tested), LSZH, 5 м, синий | Заказная | шт | 1151 | 11.38% | 1282 | 921 | 1026 | 170 | 600
264504 | PC-LPM-SFTP-RJ45-RJ45-C6-5M-LSZH-GN | Hyperline Патч-корд S/FTP, экранированный, Cat.6 (100% Fluke Component Tested), LSZH, 5 м, зеленый | Заказная | шт | 1151 | 11.38% | 1282 | 921 | 1026 | 170 | 600
264500 | PC-LPM-SFTP-RJ45-RJ45-C6-5M-LSZH-GY | Hyperline Патч-корд S/FTP, экранированный, Cat.6 (100% Fluke Component Tested), LSZH, 5 м, серый | Заказная | шт | 1151 | 11.38% | 1282 | 921 | 1026 | 170 | 600
264505 | PC-LPM-SFTP-RJ45-RJ45-C6-5M-LSZH-OR | Hyperline Патч-корд S/FTP, экранированный, Cat.6 (100% Fluke Component Tested), LSZH, 5 м, оранжевый | Заказная | шт | 1151 | 11.38% | 1282 | 921 | 1026 | 170 | 600
264506 | PC-LPM-SFTP-RJ45-RJ45-C6-5M-LSZH-RD | Hyperline Патч-корд S/FTP, экранированный, Cat.6 (100% Fluke Component Tested), LSZH, 5 м, красный | Заказная | шт | 1151 | 11.38% | 1282 | 921 | 1026 | 170 | 600
264502 | PC-LPM-SFTP-RJ45-RJ45-C6-5M-LSZH-WH | Hyperline Патч-корд S/FTP, экранированный, Cat.6 (100% Fluke Component Tested), LSZH, 5 м, белый | Заказная | шт | 1151 | 11.38% | 1282 | 921 | 1026 | 170 | 600
264507 | PC-LPM-SFTP-RJ45-RJ45-C6-5M-LSZH-YL | Hyperline Патч-корд S/FTP, экранированный, Cat.6 (100% Fluke Component Tested), LSZH, 5 м, желтый | Заказная | шт | 1151 | 11.38% | 1282 | 921 | 1026 | 170 | 600
264509 | PC-LPM-SFTP-RJ45-RJ45-C6-6M-LSZH-BK | Hyperline Патч-корд S/FTP, экранированный, Cat.6 (100% Fluke Component Tested), LSZH, 6 м, черный | Заказная | шт | 1330 | 11.35% | 1481 | 1064 | 1185 | 170 | 520
264511 | PC-LPM-SFTP-RJ45-RJ45-C6-6M-LSZH-BL | Hyperline Патч-корд S/FTP, экранированный, Cat.6 (100% Fluke Component Tested), LSZH, 6 м, синий | Заказная | шт | 1330 | 11.35% | 1481 | 1064 | 1185 | 170 | 520
264512 | PC-LPM-SFTP-RJ45-RJ45-C6-6M-LSZH-GN | Hyperline Патч-корд S/FTP, экранированный, Cat.6 (100% Fluke Component Tested), LSZH, 6 м, зеленый | Заказная | шт | 1330 | 11.35% | 1481 | 1064 | 1185 | 170 | 520
264508 | PC-LPM-SFTP-RJ45-RJ45-C6-6M-LSZH-GY | Hyperline Патч-корд S/FTP, экранированный, Cat.6 (100% Fluke Component Tested), LSZH, 6 м, серый | Заказная | шт | 1330 | 11.35% | 1481 | 1064 | 1185 | 170 | 520
264513 | PC-LPM-SFTP-RJ45-RJ45-C6-6M-LSZH-OR | Hyperline Патч-корд S/FTP, экранированный, Cat.6 (100% Fluke Component Tested), LSZH, 6 м, оранжевый | Заказная | шт | 1330 | 11.35% | 1481 | 1064 | 1185 | 170 | 520
264514 | PC-LPM-SFTP-RJ45-RJ45-C6-6M-LSZH-RD | Hyperline Патч-корд S/FTP, экранированный, Cat.6 (100% Fluke Component Tested), LSZH, 6 м, красный | Заказная | шт | 1330 | 11.35% | 1481 | 1064 | 1185 | 170 | 520
264515 | PC-LPM-SFTP-RJ45-RJ45-C6-6M-LSZH-YL | Hyperline Патч-корд S/FTP, экранированный, Cat.6 (100% Fluke Component Tested), LSZH, 6 м, желтый | Заказная | шт | 1330 | 11.35% | 1481 | 1064 | 1185 | 170 | 520
264510 | PC-LPM-SFTP-RJ45-RJ45-C6-6M-LSZH-WH | Hyperline Патч-корд S/FTP, экранированный, Cat.6 (100% Fluke Component Tested), LSZH, 6 м, белый | Заказная | шт | 1330 | 11.35% | 1481 | 1064 | 1185 | 170 | 520
264517 | PC-LPM-SFTP-RJ45-RJ45-C6-7M-LSZH-BK | Hyperline Патч-корд S/FTP, экранированный, Cat.6 (100% Fluke Component Tested), LSZH, 7 м, черный | Заказная | шт | 1509 | 11.33% | 1680 | 1207 | 1344 | 170 | 500
264519 | PC-LPM-SFTP-RJ45-RJ45-C6-7M-LSZH-BL | Hyperline Патч-корд S/FTP, экранированный, Cat.6 (100% Fluke Component Tested), LSZH, 7 м, синий | Заказная | шт | 1509 | 11.33% | 1680 | 1207 | 1344 | 170 | 500
264520 | PC-LPM-SFTP-RJ45-RJ45-C6-7M-LSZH-GN | Hyperline Патч-корд S/FTP, экранированный, Cat.6 (100% Fluke Component Tested), LSZH, 7 м, зеленый | Заказная | шт | 1509 | 11.33% | 1680 | 1207 | 1344 | 170 | 500
264516 | PC-LPM-SFTP-RJ45-RJ45-C6-7M-LSZH-GY | Hyperline Патч-корд S/FTP, экранированный, Cat.6 (100% Fluke Component Tested), LSZH, 7 м, серый | Заказная | шт | 1509 | 11.33% | 1680 | 1207 | 1344 | 170 | 500
264521 | PC-LPM-SFTP-RJ45-RJ45-C6-7M-LSZH-OR | Hyperline Патч-корд S/FTP, экранированный, Cat.6 (100% Fluke Component Tested), LSZH, 7 м, оранжевый | Заказная | шт | 1509 | 11.33% | 1680 | 1207 | 1344 | 170 | 500
264522 | PC-LPM-SFTP-RJ45-RJ45-C6-7M-LSZH-RD | Hyperline Патч-корд S/FTP, экранированный, Cat.6 (100% Fluke Component Tested), LSZH, 7 м, красный | Заказная | шт | 1509 | 11.33% | 1680 | 1207 | 1344 | 170 | 500
264518 | PC-LPM-SFTP-RJ45-RJ45-C6-7M-LSZH-WH | Hyperline Патч-корд S/FTP, экранированный, Cat.6 (100% Fluke Component Tested), LSZH, 7 м, белый | Заказная | шт | 1509 | 11.33% | 1680 | 1207 | 1344 | 170 | 500
264523 | PC-LPM-SFTP-RJ45-RJ45-C6-7M-LSZH-YL | Hyperline Патч-корд S/FTP, экранированный, Cat.6 (100% Fluke Component Tested), LSZH, 7 м, желтый | Заказная | шт | 1509 | 11.33% | 1680 | 1207 | 1344 | 170 | 500
264525 | PC-LPM-SFTP-RJ45-RJ45-C6-8M-LSZH-BK | Hyperline Патч-корд S/FTP, экранированный, Cat.6 (100% Fluke Component Tested), LSZH, 8 м, черный | Заказная | шт | 1688 | 11.37% | 1880 | 1350 | 1504 | 170 | 500
264527 | PC-LPM-SFTP-RJ45-RJ45-C6-8M-LSZH-BL | Hyperline Патч-корд S/FTP, экранированный, Cat.6 (100% Fluke Component Tested), LSZH, 8 м, синий | Заказная | шт | 1688 | 11.37% | 1880 | 1350 | 1504 | 170 | 500
264528 | PC-LPM-SFTP-RJ45-RJ45-C6-8M-LSZH-GN | Hyperline Патч-корд S/FTP, экранированный, Cat.6 (100% Fluke Component Tested), LSZH, 8 м, зеленый | Заказная | шт | 1688 | 11.37% | 1880 | 1350 | 1504 | 170 | 500
264524 | PC-LPM-SFTP-RJ45-RJ45-C6-8M-LSZH-GY | Hyperline Патч-корд S/FTP, экранированный, Cat.6 (100% Fluke Component Tested), LSZH, 8 м, серый | Заказная | шт | 1688 | 11.37% | 1880 | 1350 | 1504 | 170 | 500
264529 | PC-LPM-SFTP-RJ45-RJ45-C6-8M-LSZH-OR | Hyperline Патч-корд S/FTP, экранированный, Cat.6 (100% Fluke Component Tested), LSZH, 8 м, оранжевый | Заказная | шт | 1688 | 11.37% | 1880 | 1350 | 1504 | 170 | 500
264530 | PC-LPM-SFTP-RJ45-RJ45-C6-8M-LSZH-RD | Hyperline Патч-корд S/FTP, экранированный, Cat.6 (100% Fluke Component Tested), LSZH, 8 м, красный | Заказная | шт | 1688 | 11.37% | 1880 | 1350 | 1504 | 170 | 500
264526 | PC-LPM-SFTP-RJ45-RJ45-C6-8M-LSZH-WH | Hyperline Патч-корд S/FTP, экранированный, Cat.6 (100% Fluke Component Tested), LSZH, 8 м, белый | Заказная | шт | 1688 | 11.37% | 1880 | 1350 | 1504 | 170 | 500
264531 | PC-LPM-SFTP-RJ45-RJ45-C6-8M-LSZH-YL | Hyperline Патч-корд S/FTP, экранированный, Cat.6 (100% Fluke Component Tested), LSZH, 8 м, желтый | Заказная | шт | 1688 | 11.37% | 1880 | 1350 | 1504 | 170 | 500
264535 | PC-LPM-SFTP-RJ45-RJ45-C6-9M-LSZH-BL | Hyperline Патч-корд S/FTP, экранированный, Cat.6 (100% Fluke Component Tested), LSZH, 9 м, синий | Заказная | шт | 1868 | 11.35% | 2080 | 1494 | 1664 | 170 | 500
264533 | PC-LPM-SFTP-RJ45-RJ45-C6-9M-LSZH-BK | Hyperline Патч-корд S/FTP, экранированный, Cat.6 (100% Fluke Component Tested), LSZH, 9 м, черный | Заказная | шт | 1868 | 11.35% | 2080 | 1494 | 1664 | 170 | 500
264536 | PC-LPM-SFTP-RJ45-RJ45-C6-9M-LSZH-GN | Hyperline Патч-корд S/FTP, экранированный, Cat.6 (100% Fluke Component Tested), LSZH, 9 м, зеленый | Заказная | шт | 1868 | 11.35% | 2080 | 1494 | 1664 | 170 | 500
264532 | PC-LPM-SFTP-RJ45-RJ45-C6-9M-LSZH-GY | Hyperline Патч-корд S/FTP, экранированный, Cat.6 (100% Fluke Component Tested), LSZH, 9 м, серый | Заказная | шт | 1868 | 11.35% | 2080 | 1494 | 1664 | 170 | 500
264537 | PC-LPM-SFTP-RJ45-RJ45-C6-9M-LSZH-OR | Hyperline Патч-корд S/FTP, экранированный, Cat.6 (100% Fluke Component Tested), LSZH, 9 м, оранжевый | Заказная | шт | 1868 | 11.35% | 2080 | 1494 | 1664 | 170 | 500
264538 | PC-LPM-SFTP-RJ45-RJ45-C6-9M-LSZH-RD | Hyperline Патч-корд S/FTP, экранированный, Cat.6 (100% Fluke Component Tested), LSZH, 9 м, красный | Заказная | шт | 1868 | 11.35% | 2080 | 1494 | 1664 | 170 | 500
264534 | PC-LPM-SFTP-RJ45-RJ45-C6-9M-LSZH-WH | Hyperline Патч-корд S/FTP, экранированный, Cat.6 (100% Fluke Component Tested), LSZH, 9 м, белый | Заказная | шт | 1868 | 11.35% | 2080 | 1494 | 1664 | 170 | 500
264539 | PC-LPM-SFTP-RJ45-RJ45-C6-9M-LSZH-YL | Hyperline Патч-корд S/FTP, экранированный, Cat.6 (100% Fluke Component Tested), LSZH, 9 м, желтый | Заказная | шт | 1868 | 11.35% | 2080 | 1494 | 1664 | 170 | 500
264542 | PC-LPM-SFTP-RJ45-RJ45-C6-10M-LSZH-BK | Hyperline Патч-корд S/FTP, экранированный, Cat.6 (100% Fluke Component Tested), LSZH, 10 м, черный | Заказная | шт | 2066 | 11.37% | 2301 | 1653 | 1841 | 170 | 315
264544 | PC-LPM-SFTP-RJ45-RJ45-C6-10M-LSZH-BL | Hyperline Патч-корд S/FTP, экранированный, Cat.6 (100% Fluke Component Tested), LSZH, 10 м, синий | Заказная | шт | 2066 | 11.37% | 2301 | 1653 | 1841 | 170 | 315
264545 | PC-LPM-SFTP-RJ45-RJ45-C6-10M-LSZH-GN | Hyperline Патч-корд S/FTP, экранированный, Cat.6 (100% Fluke Component Tested), LSZH, 10 м, зеленый | Заказная | шт | 2066 | 11.37% | 2301 | 1653 | 1841 | 170 | 315
264540 | PC-LPM-SFTP-RJ45-RJ45-C6-10M-LSZH-GY | Hyperline Патч-корд S/FTP, экранированный, Cat.6 (100% Fluke Component Tested), LSZH, 10 м, серый | Заказная | шт | 2066 | 11.37% | 2301 | 1653 | 1841 | 170 | 315
264546 | PC-LPM-SFTP-RJ45-RJ45-C6-10M-LSZH-OR | Hyperline Патч-корд S/FTP, экранированный, Cat.6 (100% Fluke Component Tested), LSZH, 10 м, оранжевый | Заказная | шт | 2066 | 11.37% | 2301 | 1653 | 1841 | 170 | 315
264547 | PC-LPM-SFTP-RJ45-RJ45-C6-10M-LSZH-RD | Hyperline Патч-корд S/FTP, экранированный, Cat.6 (100% Fluke Component Tested), LSZH, 10 м, красный | Заказная | шт | 2066 | 11.37% | 2301 | 1653 | 1841 | 170 | 315
264543 | PC-LPM-SFTP-RJ45-RJ45-C6-10M-LSZH-WH | Hyperline Патч-корд S/FTP, экранированный, Cat.6 (100% Fluke Component Tested), LSZH, 10 м, белый | Заказная | шт | 2066 | 11.37% | 2301 | 1653 | 1841 | 170 | 315
264548 | PC-LPM-SFTP-RJ45-RJ45-C6-10M-LSZH-YL | Hyperline Патч-корд S/FTP, экранированный, Cat.6 (100% Fluke Component Tested), LSZH, 10 м, желтый | Заказная | шт | 2066 | 11.37% | 2301 | 1653 | 1841 | 170 | 315
264552 | PC-LPM-SFTP-RJ45-RJ45-C6-15M-LSZH-BK | Hyperline Патч-корд S/FTP, экранированный, Cat.6 (100% Fluke Component Tested), LSZH, 15 м, черный | Заказная | шт | 2960 | 11.35% | 3296 | 2368 | 2637 | 170 | 200
264555 | PC-LPM-SFTP-RJ45-RJ45-C6-15M-LSZH-BL | Hyperline Патч-корд S/FTP, экранированный, Cat.6 (100% Fluke Component Tested), LSZH, 15 м, синий | Заказная | шт | 2960 | 11.35% | 3296 | 2368 | 2637 | 170 | 200
264556 | PC-LPM-SFTP-RJ45-RJ45-C6-15M-LSZH-GN | Hyperline Патч-корд S/FTP, экранированный, Cat.6 (100% Fluke Component Tested), LSZH, 15 м, зеленый | Заказная | шт | 2960 | 11.35% | 3296 | 2368 | 2637 | 170 | 200
264550 | PC-LPM-SFTP-RJ45-RJ45-C6-15M-LSZH-GY | Hyperline Патч-корд S/FTP, экранированный, Cat.6 (100% Fluke Component Tested), LSZH, 15 м, серый | Заказная | шт | 2960 | 11.35% | 3296 | 2368 | 2637 | 170 | 200
264557 | PC-LPM-SFTP-RJ45-RJ45-C6-15M-LSZH-OR | Hyperline Патч-корд S/FTP, экранированный, Cat.6 (100% Fluke Component Tested), LSZH, 15 м, оранжевый | Заказная | шт | 2960 | 11.35% | 3296 | 2368 | 2637 | 170 | 200
264559 | PC-LPM-SFTP-RJ45-RJ45-C6-15M-LSZH-RD | Hyperline Патч-корд S/FTP, экранированный, Cat.6 (100% Fluke Component Tested), LSZH, 15 м, красный | Заказная | шт | 2960 | 11.35% | 3296 | 2368 | 2637 | 170 | 200
264560 | PC-LPM-SFTP-RJ45-RJ45-C6-15M-LSZH-YL | Hyperline Патч-корд S/FTP, экранированный, Cat.6 (100% Fluke Component Tested), LSZH, 15 м, желтый | Заказная | шт | 2960 | 11.35% | 3296 | 2368 | 2637 | 170 | 200
264553 | PC-LPM-SFTP-RJ45-RJ45-C6-15M-LSZH-WH | Hyperline Патч-корд S/FTP, экранированный, Cat.6 (100% Fluke Component Tested), LSZH, 15 м, белый | Заказная | шт | 2960 | 11.35% | 3296 | 2368 | 2637 | 170 | 200
264563 | PC-LPM-SFTP-RJ45-RJ45-C6-20M-LSZH-BK | Hyperline Патч-корд S/FTP, экранированный, Cat.6 (100% Fluke Component Tested), LSZH, 20 м, черный | Заказная | шт | 3856 | 11.36% | 4294 | 3085 | 3435 | 170 | 150
264566 | PC-LPM-SFTP-RJ45-RJ45-C6-20M-LSZH-BL | Hyperline Патч-корд S/FTP, экранированный, Cat.6 (100% Fluke Component Tested), LSZH, 20 м, синий | Заказная | шт | 3856 | 11.36% | 4294 | 3085 | 3435 | 170 | 150
264567 | PC-LPM-SFTP-RJ45-RJ45-C6-20M-LSZH-GN | Hyperline Патч-корд S/FTP, экранированный, Cat.6 (100% Fluke Component Tested), LSZH, 20 м, зеленый | Заказная | шт | 3856 | 11.36% | 4294 | 3085 | 3435 | 170 | 150
264561 | PC-LPM-SFTP-RJ45-RJ45-C6-20M-LSZH-GY | Hyperline Патч-корд S/FTP, экранированный, Cat.6 (100% Fluke Component Tested), LSZH, 20 м, серый | Заказная | шт | 3856 | 11.36% | 4294 | 3085 | 3435 | 170 | 150
264568 | PC-LPM-SFTP-RJ45-RJ45-C6-20M-LSZH-OR | Hyperline Патч-корд S/FTP, экранированный, Cat.6 (100% Fluke Component Tested), LSZH, 20 м, оранжевый | Заказная | шт | 3856 | 11.36% | 4294 | 3085 | 3435 | 170 | 150
264570 | PC-LPM-SFTP-RJ45-RJ45-C6-20M-LSZH-RD | Hyperline Патч-корд S/FTP, экранированный, Cat.6 (100% Fluke Component Tested), LSZH, 20 м, красный | Заказная | шт | 3856 | 11.36% | 4294 | 3085 | 3435 | 170 | 150
264564 | PC-LPM-SFTP-RJ45-RJ45-C6-20M-LSZH-WH | Hyperline Патч-корд S/FTP, экранированный, Cat.6 (100% Fluke Component Tested), LSZH, 20 м, белый | Заказная | шт | 3856 | 11.36% | 4294 | 3085 | 3435 | 170 | 150
264571 | PC-LPM-SFTP-RJ45-RJ45-C6-20M-LSZH-YL | Hyperline Патч-корд S/FTP, экранированный, Cat.6 (100% Fluke Component Tested), LSZH, 20 м, желтый | Заказная | шт | 3856 | 11.36% | 4294 | 3085 | 3435 | 170 | 150
15482 | 110C-M-5P | Hyperline 5-и парный 110 модуль, категория 5e | Заказная | шт | 73 | 10.82% | 80.9 | 58.4 | 64.7 | 180 | 3200
229893 | PC-110-RJ45-1P-CX-1M-LSZH-GY | Hyperline Патч-корд 110 тип-RJ45, 1 пара, LSZH, 1 м, серый | Склад | шт | 207 | 11.59% | 231 | 166 | 185 | 170 | 3000
229894 | PC-110-RJ45-1P-CX-2M-LSZH-GY | Hyperline Патч-корд 110 тип-RJ45, 1 пара, LSZH, 2 м, серый | Склад | шт | 261 | 11.49% | 291 | 209 | 233 | 170 | 1500
229895 | PC-110-RJ45-1P-CX-3M-LSZH-GY | Hyperline Патч-корд 110 тип-RJ45, 1 пара, LSZH, 3 м, серый | Заказная | шт | 314 | 11.46% | 350 | 251 | 280 | 170 | 1000
229897 | PC-110-RJ45-2P-CX-1M-LSZH-GY | Hyperline Патч-корд 110 тип-RJ45, 2 пары, Ethernet, LSZH, 1 м, серый | Заказная | шт | 271 | 11.44% | 302 | 217 | 242 | 170 | 3000
229898 | PC-110-RJ45-2P-CX-2M-LSZH-GY | Hyperline Патч-корд 110 тип-RJ45, 2 пары, Ethernet, LSZH, 2 м, серый | Заказная | шт | 338 | 11.24% | 376 | 270 | 301 | 170 | 1600
229899 | PC-110-RJ45-2P-CX-3M-LSZH-GY | Hyperline Патч-корд 110 тип-RJ45, 2 пары, Ethernet, LSZH, 3 м, серый | Заказная | шт | 404 | 11.39% | 450 | 323 | 360 | 170 | 1000
229903 | PC-110-RJ45-4P-C5e-1M-LSZH-GY | Hyperline Патч-корд 110 тип - RJ-45, 4 пары, Cat.5e, LSZH, 1 м, серый | Заказная | шт | 364 | 11.26% | 405 | 291 | 324 | 170 | 3000
229904 | PC-110-RJ45-4P-C5e-2M-LSZH-GY | Hyperline Патч-корд 110 тип - RJ-45, 4 пары, Cat.5e, LSZH, 2 м, серый | Склад | шт | 469 | 11.3% | 522 | 375 | 418 | 170 | 1600
229905 | PC-110-RJ45-4P-C5e-3M-LSZH-GY | Hyperline Патч-корд 110 тип - RJ-45, 4 пары, Cat.5e, LSZH, 3 м, серый | Заказная | шт | 599 | 11.69% | 669 | 479 | 535 | 150 | 1000
229906 | PC-110-110-4P-C5e-1M-LSZH-GY | Hyperline Патч-корд 110 тип-110 тип, 4 пары, Cat.5e, LSZH, 1 м, серый | Заказная | шт | 564 | 11.35% | 628 | 451 | 502 | 170 | 3000
229909 | PC-110-110-2P-C5-1M-LSZH-GY | Hyperline Патч-корд 110 тип-110 тип, 2 пары, Cat.5, LSZH, 1 м, серый | Заказная | шт | 417 | 11.27% | 464 | 334 | 371 | 170 | 3000
229910 | PC-110-110-2P-C5-2M-LSZH-GY | Hyperline Патч-корд 110 тип-110 тип, 2 пары, Cat.5, LSZH, 2 м, серый | Заказная | шт | 482 | 11.41% | 537 | 386 | 430 | 170 | 1500
Розетки в сборе
430230 | SB1-1-8P8C-C5e-WH | Hyperline Розетка компьютерная RJ-45(8P8C), категория 5e, одинарная, внешняя, Dual IDC | Склад | шт | 235 | 10.64% | 260 | 188 | 208 | 190 | 250
430234 | SB1-2-8P8C-C5e-WH | Hyperline Розетка компьютерная RJ-45(8P8C), категория 5e, двойная, внешняя, Dual IDC | Склад | шт | 425 | 11.06% | 472 | 340 | 378 | 190 | 200
430229 | SB1-1-8P8C-C5e-SH-WH | Hyperline Розетка компьютерная RJ-45(8P8C), категория 5e, экранированная, одинарная, внешняя, Dual IDC | Склад | шт | 261 | 10.73% | 289 | 209 | 231 | 190 | 250
430233 | SB1-2-8P8C-C5e-SH-WH | Hyperline Розетка компьютерная RJ-45(8P8C), категория 5e, экранированная, двойная, внешняя, Dual IDC | Склад | шт | 461 | 10.63% | 510 | 369 | 408 | 190 | 200
430232 | SB1-1-8P8C-C6-WH | Hyperline Розетка компьютерная RJ-45(8P8C), категория 6, одинарная, внешняя, Dual IDC | Склад | шт | 249 | 10.84% | 276 | 199 | 221 | 190 | 250
430235 | SB1-2-8P8C-C6-WH | Hyperline Розетка компьютерная RJ-45(8P8C), категория 6, двойная, внешняя, Dual IDC | Склад | шт | 445 | 11.01% | 494 | 356 | 395 | 190 | 200
430236 | SB1-1-8P8C-C6-SH-WH | Hyperline Розетка компьютерная RJ-45(8P8C), категория 6, экранированная, одинарная, внешняя, Dual IDC | Склад | шт | 278 | 10.79% | 308 | 222 | 246 | 190 | 250
430237 | SB1-2-8P8C-C6-SH-WH | Hyperline Розетка компьютерная RJ-45(8P8C), категория 6, экранированная, двойная, внешняя, Dual IDC | Склад | шт | 492 | 10.77% | 545 | 394 | 436 | 190 | 200
Наборные розетки поверхностного монтажа
441126 | SBB3-1-WH | Hyperline Корпус настенной розетки для установки 1-ой вставки типа Keystone Jack, белый | Склад | шт | 77 | 10.78% | 85.3 | 61.6 | 68.2 | 190 | 1
441129 | SBB3-2-WH | Hyperline Корпус настенной розетки для установки 2-х вставок типа Keystone Jack, белый | Склад | шт | 84 | 10.71% | 93 | 67.2 | 74.4 | 190 | 1
441130 | SBB3-4-WH | Hyperline Корпус настенной розетки для установки 4-х вставок типа Keystone Jack, белый | Заказная | шт | 199 | 10.55% | 220 | 159 | 176 | 190 | 50
444529 | SBB4-1-WH | Hyperline Корпус настенной розетки для установки 1-ой вставки типа Keystone Jack, со шторкой, белый | Заказная | шт | 76 | 10.79% | 84.2 | 60.8 | 67.4 | 110 | 2000
444530 | SBB4-2-WH | Hyperline Корпус настенной розетки для установки 2-х вставок типа Keystone Jack, со шторкой, белый | Заказная | шт | 88 | 10.8% | 97.5 | 70.4 | 78 | 110 | 2000
Лицевые панели
16286 | FP-M45-1-WH | Hyperline Лицевая панель 80х80мм для 2-х модулей 45х22.5 (аналогов Mosaic), металлический каркас | Склад | шт | 122 | 10.66% | 135 | 97.6 | 108 | 190 | 3000
243644 | FP-2M45-1-WH | Hyperline Лицевая панель 80х148 мм для 4-х модулей 45х22.5 мм (аналогов Mosaic), металлический каркас | Склад | шт | 301 | 10.63% | 333 | 241 | 266 | 190 | 1000
Модули-вставки M45 (45х45 и 45х22,5 мм)
35207 | SIP2-1K-M45-45 | Hyperline Вставка 45x45 (аналог Mosaic) для 1 модуля формата Keystone Jack, со шторкой | Склад | шт | 167 | 10.78% | 185 | 134 | 148 | 190 | 5000
247229 | SIP2-2N-M45-45 | Hyperline Вставка 45x45 (аналог Mosaic) для 2х модулей формата Keystone Jack, ROHS, белая | Склад | шт | 79 | 10.76% | 87.5 | 63.2 | 70 | 190 | 100
247254 | SIP2A-1K-M45-22.5 | Hyperline Вставка угловая 45x22.5 (аналог Mosaic) для 1 модуля формата Keystone Jack, со шторками, ROHS, белая | Склад | шт | 68 | 10.88% | 75.4 | 54.4 | 60.3 | 190 | 100
35209 | SIP2A-2K-M45-45 | Hyperline Вставка угловая 45x45 (аналог Mosaic) для 2х модулей KJ5, KJ6, KJE, KJNE, со шторками | Склад | шт | 145 | 11.03% | 161 | 116 | 129 | 190 | 1200
35210 | SIP2K-C5E-M45-22.5 | Hyperline Розетка (вставка) 45x22,5 (аналог Mosaic) с наклонным модулем RJ-45 категории 5е | Склад | шт | 274 | 11.68% | 306 | 219 | 245 | 190 | 1200
35211 | SIP2K-C6-M45-22.5 | Hyperline Розетка (вставка) 45x22,5 (аналог Mosaic) с наклонным модулем RJ-45 категории 6 | Склад | шт | 315 | 10.79% | 349 | 252 | 279 | 190 | 1200
35910 | SIP2-BL-M45-22.5 | Hyperline Вставка-заглушка 45x22,5 (аналог Mosaic) | Склад | шт | 65 | 0% | 65 | 52 | 52 | 190 | 1050
249958 | M45/2-PAL-WH | Hyperline Модуль розетки TV, 1М, 45x22.5мм, белый | Склад | шт | 164 | 10.98% | 182 | 131 | 146 | 155 | 500
426176 | SIP3-1K-M45-45 | Hyperline Вставка 45x45 (аналог Mosaic) для 1 модуля Keystone Jack, со шторкой | Склад | шт | 71 | 10.85% | 78.7 | 56.8 | 62.9 | 110 | 2000
426177 | SIP3-2K-M45-45 | Hyperline Вставка 45x45 (аналог Mosaic) для 2х модулей Keystone Jack, со шторками | Склад | шт | 76 | 10.79% | 84.2 | 60.8 | 67.4 | 110 | 2000
426178 | SIP3A-1K-M45-45 | Hyperline Вставка угловая 45x45 (аналог Mosaic) для 1 модуля Кeystone Jack, со шторками | Склад | шт | 66 | 10.76% | 73.1 | 52.8 | 58.5 | 110 | 2000
426180 | SIP3A-2K-M45-45 | Hyperline Вставка угловая 45x45 (аналог Mosaic) для 2х модулей Кeystone Jack, со шторками | Склад | шт | 107 | 0% | 107 | 85.6 | 85.6 | 110 | 2000
35206 | SIP2-1K-M45-22.5 | Hyperline Вставка 45x22,5 (аналог Mosaic) для 1 модуля формата Keystone Jack, со шторкой | Склад | шт | 135 | 12.59% | 152 | 108 | 122 | 190 | 5000
490199 | SIP2-BL-M45-22.5-BK | Hyperline Вставка-заглушка 45x22,5 (аналог Mosaic), черная | Складская | шт | 50 | 30% | 65 | 40 | 52 | 180 | 2000
490204 | SIP2-1K-M45-22.5-BK | Hyperline Вставка 45x22,5 (аналог Mosaic) для 1 модуля формата Keystone Jack, со шторкой, черная | Склад | шт | 135 | 12.59% | 152 | 108 | 122 | 190 | 2000
Коробки для настенного монтажа
16288 | MB-E-35 | Hyperline Коробка для настенного монтажа 80x80x45 мм, французский стандарт | Склад | шт | 170 | 10.59% | 188 | 136 | 150 | 190 | 3000
243646 | MB-2E-35 | Hyperline Коробка для настенного монтажа 80x148x45 мм, французский стандарт | Склад | шт | 412 | 10.68% | 456 | 330 | 365 | 190 | 520
Проходные адаптеры и разветвители
23533 | CA-IDC-C5e-WH | Hyperline Проходной адаптер (coupler), Dual IDC, категория 5e, 4 пары | Склад | шт | 248 | 11.69% | 277 | 198 | 222 | 190 | 250
23534 | CA-IDC-C5e-SH-F-WH | Hyperline Проходной адаптер (coupler), Dual IDC, категория 5e, 4 пары, экранированный | Склад | шт | 326 | 11.66% | 364 | 261 | 291 | 190 | 250
34525 | SPL-YT4-E2-E2 | Hyperline Разветвитель RJ-45 4Pr.T568A/T568B -> 2 x 2Pr.10BASE-T | Склад | шт | 488 | 11.07% | 542 | 390 | 434 | 190 | 250
34526 | SPL-YT4-E2-U2 | Hyperline Разветвитель RJ-45 4Pr.T568A/T568B -> 2Pr.10BASE + 2Pr.USOC | Склад | шт | 488 | 11.07% | 542 | 390 | 434 | 190 | 250
34552 | SPL-YT4-U2-U2 | Hyperline Разветвитель RJ-45 4Prр.USOC -> 2 x 2Pr.USOC | Склад | шт | 470 | 10.85% | 521 | 376 | 417 | 190 | 250
34553 | SPL-BRIDGE | Hyperline Разветвитель RJ-45 4Prр.USOC -> 2 x 4Pr.USOC | Склад | шт | 470 | 10.85% | 521 | 376 | 417 | 190 | 250
431372 | CA3-IDC-C6-SH-F-SL | Hyperline Проходной адаптер (coupler), категория 6, полный экран, IDC | Склад | шт | 270 | 11.48% | 301 | 216 | 241 | 110 | 2000
444914 | CA2-KJ-C5E-BK | Hyperline Проходной адаптер (coupler), RJ-45(8P8C) формата Keystone Jack, категория 5e, черный | Склад | шт | 71 | 10.85% | 78.7 | 56.8 | 62.9 | 110 | 5000
444915 | CA2-KJ-C6-BK | Hyperline Проходной адаптер (coupler), RJ-45(8P8C) формата Keystone Jack, категория 6, 4 пары, черный | Склад | шт | 138 | 11.59% | 154 | 110 | 123 | 110 | 5000
444916 | CA2-KJ-C6-SH-BK | Hyperline Hyperline CA2-KJ-C6-SH-BK Проходной адаптер (coupler), RJ-45(8P8C) формата Keystone Jack, категория 6, 4 пары, экранированный, черный | Склад | шт | 303 | 11.22% | 337 | 242 | 270 | 110 | 5000
Разъемы
49367 | PLUG-8P8C-U-C6-100 | Hyperline Разъем RJ-45(8P8C) под витую пару, категория 6 (50 µ"/ 50 микродюймов), универсальный (для одножильного и многожильного кабеля) (100 шт) | Склад | упак | 2445 | 11.78% | 2733 | 1956 | 2186 | 190 | 100
49358 | PLUG-8P8C-U-C6-SH-100 | Hyperline Разъем RJ-45(8P8C) под витую пару, категория 6 (50 µ"/ 50 микродюймов), экранированный, универсальный (для одножильного и многожильного кабеля) (100 шт) | Склад | упак | 5007 | 11.8% | 5598 | 4006 | 4478 | 190 | 100
49364 | PLUG-8P8C-UV-C6-100 | Hyperline Разъем RJ-45(8P8C) под витую пару, категория 6 (50 µ"/ 50 микродюймов), универсальный (для одножильного и многожильного кабеля), со вставкой (100 шт) | Склад | упак | 3195 | 11.8% | 3572 | 2556 | 2858 | 190 | 100
49383 | PLUG-8P8C-UV-C6-SH-100 | Hyperline Разъем RJ-45(8P8C) под витую пару, категория 6 (50 µ"/ 50 микродюймов), экранированный, универсальный (для одножильного и многожильного кабеля), со вставкой (100 шт) | Склад | упак | 5579 | 11.79% | 6237 | 4463 | 4990 | 190 | 100
403343 | PLEZ-8P8C-U-C6-100 | Hyperline Разъем легкой оконцовки RJ-45 (8P8C) под витую пару, категория 6 (50 µ"/ 50 микродюймов), универсальный (для одножильного и многожильного кабеля) (100 шт.) | Склад | упак | 3393 | 11.79% | 3793 | 2714 | 3034 | 190 | 100
403344 | PLEZ-8P8C-U-C6-SH-100 | Hyperline Разъем легкой оконцовки RJ-45 (8P8C) под витую пару, категория 6 (50 µ"/ 50 микродюймов), экранированный, универсальный (для одножильного и многожильного кабеля) (100 шт.) | Склад | упак | 5546 | 11.79% | 6200 | 4437 | 4960 | 190 | 100
445731 | PLEZ-8P8C-UA-C6-100 | Hyperline Разъем легкой оконцовки RJ-45 (8P8C) под витую пару, язычок Arch, категория 6 (50 µ"/ 50 микродюймов), универсальный (для одножильного и многожильного кабеля) (100 шт.) | Склад | упак | 4402 | 11.79% | 4921 | 3522 | 3937 | 190 | 100
445732 | PLEZ-8P8C-UA-C6-SH-100 | Hyperline Разъем легкой оконцовки RJ-45 (8P8C) под витую пару, язычок Arch, категория 6 (50 µ"/ 50 микродюймов), экранированный, универсальный (для одножильного и многожильного кабеля) (100 шт.) | Заказная | упак | 6756 | 11.8% | 7553 | 5405 | 6042 | 190 | 100
49340 | PLUG-8P8C-UV-C6-TW-SH-10 | Hyperline Разъем RJ-45(8P8C) под витую пару, категория 6/6A (50 µ"/ 50 микродюймов), экранированный, универсальный (для одножильного и многожильного кабеля), для толстых жил 1.35-1.5 мм (с оболочкой), со вставкой, (10 шт) | Склад | упак | 767 | 11.86% | 858 | 614 | 686 | 190 | 350
49377 | PLUG-8P8C-U-C5-100 | Hyperline Разъем RJ-45(8P8C) под витую пару, категория 5e (50 µ"/ 50 микродюймов), универсальный (для одножильного и многожильного кабеля) (100 шт) | Склад | упак | 1671 | 11.97% | 1871 | 1337 | 1497 | 190 | 100
49375 | PLUG-8P8C-U-C5-SH-100 | Hyperline Разъем RJ-45(8P8C) под витую пару, категория 5e (50 µ"/ 50 микродюймов), экранированный, универсальный (для одножильного и многожильного кабеля) (100 шт) | Склад | упак | 4265 | 12.17% | 4784 | 3412 | 3827 | 190 | 100
403341 | PLEZ-8P8C-U-C5-100 | Hyperline Разъем легкой оконцовки RJ-45 (8P8C) под витую пару, категория 5e (50 µ"/ 50 микродюймов), универсальный (для одножильного и многожильного кабеля) (100 шт.) | Склад | упак | 2350 | 11.79% | 2627 | 1880 | 2102 | 190 | 100
403342 | PLEZ-8P8C-U-C5-SH-100 | Hyperline Разъем легкой оконцовки RJ-45 (8P8C) под витую пару, категория 5e (50 µ"/ 50 микродюймов), экранированный, универсальный (для одножильного и многожильного кабеля) (100 шт.) | Склад | упак | 4705 | 11.8% | 5260 | 3764 | 4208 | 190 | 100
445724 | PLEZ-8P8C-UA-C5-100 | Hyperline Разъем легкой оконцовки RJ-45 (8P8C) под витую пару, язычок Arch, категория 5e (50 µ"/ 50 микродюймов), универсальный (для одножильного и многожильного кабеля) (100 шт.) | Склад | упак | 2370 | 11.6% | 2645 | 1896 | 2116 | 190 | 100
445729 | PLEZ-8P8C-UA-C5-SH-100 | Hyperline Разъем легкой оконцовки RJ-45 (8P8C) под витую пару, язычок Arch, категория 5e (50 µ"/ 50 микродюймов), экранированный, универсальный (для одножильного и многожильного кабеля) (100 шт.) | Заказная | упак | 4645 | 11.58% | 5183 | 3716 | 4146 | 190 | 100
49344 | PLUG-8P8C-U-C3-100 | Hyperline Разъем RJ-45(8P8C) под витую пару, категория 3 (6 µ"/ 6 микродюймов), универсальный (для одножильного и многожильного кабеля) (100 шт) | Заказная | упак | 885 | 11.41% | 986 | 708 | 789 | 190 | 100
251952 | BOOT-BK-10 | Hyperline Изолирующий колпачок для разъемов RJ-45, черный (10 шт.) | Склад | упак | 127 | 11.81% | 142 | 102 | 114 | 190 | 500
251953 | BOOT-BL-10 | Hyperline Изолирующий колпачок для разъемов RJ-45, синий (10 шт.) | Склад | упак | 127 | 11.81% | 142 | 102 | 114 | 190 | 500
251954 | BOOT-GN-10 | Hyperline Изолирующий колпачок для разъемов RJ-45, зеленый (10 шт.) | Заказная | упак | 127 | 11.81% | 142 | 102 | 114 | 190 | 500
251955 | BOOT-GY-10 | Hyperline Изолирующий колпачок для разъемов RJ-45, серый (10 шт.) | Склад | упак | 127 | 11.81% | 142 | 102 | 114 | 190 | 500
251956 | BOOT-RD-10 | Hyperline Изолирующий колпачок для разъемов RJ-45, красный (10 шт.) | Заказная | упак | 127 | 11.81% | 142 | 102 | 114 | 190 | 500
251958 | BOOT-WH-10 | Hyperline Изолирующий колпачок для разъемов RJ-45, белый (10 шт.) | Заказная | упак | 127 | 11.81% | 142 | 102 | 114 | 190 | 500
251959 | BOOT-YL-10 | Hyperline Изолирующий колпачок для разъемов RJ-45, желтый (10 шт.) | Заказная | упак | 127 | 11.81% | 142 | 102 | 114 | 190 | 500
446096 | BOOT-VA-TR-10 | Hyperline Изолирующий колпачок для разъемов PLEZ UA, язычок Arch (10 шт.) | Склад | упак | 195 | 11.79% | 218 | 156 | 174 | 190 | 500
49379 | PLUG-6P4C-P-C2-100 | Hyperline Разъем телефонный RJ-12(6P4C) (3 µ"/ 3 микродюйма) (100 шт) | Склад | упак | 311 | 10.61% | 344 | 249 | 275 | 190 | 190
49378 | PLUG-6P6C-P-C2-100 | Hyperline Разъем телефонный RJ-12(6P6C) (3 µ"/ 3 микродюйма) (100 шт) | Склад | упак | 414 | 10.63% | 458 | 331 | 366 | 190 | 190
49381 | PLUG-4P4C-P-C2-100 | Hyperline Разъем телефонный RJ-11(4P4C) (3 µ"/ 3 микродюйма) для телефонной трубки (100 шт) | Склад | упак | 311 | 10.61% | 344 | 249 | 275 | 190 | 230
49342 | PLUG-10P10C-U-06-10 | Hyperline Разъем RJ-50(10P10C), универсальный (для одножильного и многожильного кабеля), для круглого кабеля, напыление 6µ"/ 6 микродюймов (10 шт) | Заказная | упак | 149 | 10.74% | 165 | 119 | 132 | 190 | 350
15511 | 110C-C-1P | Hyperline Разъем 1-парный 110 типа | Склад | шт | 75 | 10.8% | 83.1 | 60 | 66.5 | 190 | 1000
15512 | 110C-C-2P | Hyperline Разъем 2-x парный 110 типа | Заказная | шт | 97 | 10.31% | 107 | 77.6 | 85.6 | 190 | 1000
15513 | 110C-C-4P | Hyperline Разъем 4-x парный 110 типа, Cat.5 | Заказная | шт | 140 | 10.71% | 155 | 112 | 124 | 190 | 1000
Индустриальные решения
237925 | FP-IE-DIN-KJ-1A-GY | Hyperline Крепление для Keystone Jack на DIN-рейку в распределительные щиты для промышленных решений, с 2-мя боковыми крышками, ширина 21 мм | Склад | шт | 270 | 10.74% | 299 | 216 | 239 | 190 | 600
237926 | FP-IE-DIN-KJ-1-GY | Hyperline Крепление для Keystone Jack на DIN-рейку в распределительные щиты для промышленных решений, без боковых крышек, ширина 18 мм | Склад | шт | 214 | 10.75% | 237 | 171 | 190 | 190 | 600
Компоненты оптической системы
Претерминированные решения
47739 | FO-19BX-1U-D1-3xSLT-W120H32-EMP | Hyperline Патч-панель 19” универсальная, пустой корпус, 1U, 1 выдвижной лоток (drawer 1U), 3 слота (3х1), вмещает 3 FPM панели с адаптерами или 3 CSS оптические кассеты 120х32 мм | Склад | шт | 11184 | 112.5% | 23765 | 8947 | 19012 | 190 | 20
48169 | FO-19BX-2U-F0-6xSLT-W120H32-EMP | Hyperline Патч-панель 19” универсальная, пустой корпус, 2U, фиксированная рама горизонтальная, 6 слотов (3х2), вмещает 6 FPM панелей с адаптерами или 6 CSS оптических кассет 120х32 мм | Склад | шт | 17222 | 57.17% | 27067 | 13778 | 21654 | 190 | 20
47932 | FO-19BX-4U-F2-12xSLT-W120H32-EMP | Hyperline Патч-панель 19” универсальная, пустой корпус, 4U, фиксированная рама вертикальная, 12 вертикальных слотов, вмещает 12 FPM панелей с адаптерами или 12 CSS оптических кассет 120х32 мм | Склад | шт | 25372 | 57.25% | 39897 | 20298 | 31918 | 190 | 2
54246 | FO-FPM-W120H32-6DSC-BL | Hyperline Панель для FO-19BX с 6 SC (duplex) адаптерами, 12 волокон, одномод, 120x32 мм, адаптеры цвета синий (blue) | Склад | шт | 4091 | 57.47% | 6442 | 3273 | 5154 | 190 | 20
47738 | FO-FPM-W120H32-12LC-BL | Hyperline Панель для FO-19BX с 12 LC адаптерами, 12 волокон, одномод OS1/OS2, 120x32 мм, адаптеры цвета синий (blue) | Склад | шт | 3970 | 58.19% | 6280 | 3176 | 5024 | 190 | 20
47620 | FO-FPM-W120H32-24LC-BL | Hyperline Панель для FO-19BX с 24 LC адаптерами, 24 волокна, одномод OS1/OS2, 120x32 мм, адаптеры цвета синий (blue) | Склад | шт | 7230 | 57.23% | 11368 | 5784 | 9094 | 190 | 20
53565 | FO-FRM-W120H32-BL-BK | Hyperline Панель-заглушка для FO-19BX, цвет черный | Склад | шт | 453 | 67.33% | 758 | 362 | 606 | 190 | 50
47876 | FO-SPL-1U-KIT | Hyperline Набор для комплектации боксов FO-19BX для сварки (сплайс бокс): сплайс-пластина и организаторы для кабеля, для боксов, на 24 КДЗС (12 КДЗС на 40 мм и 12 КДЗС на 60 мм) | Склад | шт | 2415 | 59.17% | 3844 | 1932 | 3075 | 190 | 50
Оптические боксы
237482 | FO-19R-1U-3xSLT-W140H42-24UN-GY | Hyperline Hyperline FO-19R-1U-3xSLT-W140H42-24UN-GY Бокс оптический универсальный 19", от 8 до 24 портов (SC, duplex LC, ST, FC), со сплайс пластиной, без пигтейлов и проходных адаптеров, 1U, серый | Склад | шт | 3690 | 13.63% | 4193 | 2952 | 3354 | 21 | 1
250427 | FO-19R-1U-3xSLT-W140H42-24UN-BK | Hyperline Hyperline FO-19R-1U-3xSLT-W140H42-24UN-BK Бокс оптический универсальный 19", от 8 до 24 портов (SC, duplex LC, ST, FC), со сплайс пластиной, без пигтейлов и проходных адаптеров, 1U, черный | Склад | шт | 4176 | 13.65% | 4746 | 3341 | 3797 | 21 | 1
250431 | FO-19R-2U-6xSLT-W140H42-48UN-GY | Hyperline Бокс оптический универсальный 19", от 8 до 48 портов (SC, duplex LC, ST, FC), со сплайс пластиной, без пигтейлов и проходных адаптеров, 2U, серый | Склад | шт | 5549 | 13.64% | 6306 | 4439 | 5045 | 21 | 1
250439 | FO-19R-2U-6xSLT-W140H42-48UN-BK | Hyperline Бокс оптический универсальный 19", от 8 до 48 портов (SC, duplex LC, ST, FC), со сплайс пластиной, без пигтейлов и проходных адаптеров, 2U, черный | Склад | шт | 5549 | 13.64% | 6306 | 4439 | 5045 | 21 | 1
250441 | FO-19R-3U-12xSLT-W140H42-96UN-GY | Hyperline Бокс оптический универсальный 19", от 8 до 96 портов (SC, duplex LC, ST, FC), со сплайс пластиной, без пигтейлов и проходных адаптеров, 3U, серый | Склад | шт | 10840 | 13.64% | 12319 | 8672 | 9855 | 21 | 1
416822 | FO-19R-3U-12xSLT-W140H42-96UN-BK | Hyperline Бокс оптический универсальный 19", от 8 до 96 портов (SC, duplex LC, ST, FC), со сплайс пластиной, без пигтейлов и проходных адаптеров, 3U, черный | Заказная | шт | 10840 | 13.64% | 12319 | 8672 | 9855 | 21 | 5
250442 | FO-WBX-4xSLT-W140H42-32UN-GY | Hyperline Hyperline FO-WBX-4xSLT-W140H42-32UN-GY Бокс оптический универсальный настенный, от 8 до 32 портов (SC, duplex LC, ST, FC), со сплайс пластиной, без пигтейлов и проходных адаптеров, серый | Склад | шт | 6064 | 13.64% | 6891 | 4851 | 5513 | 21 | 1
250444 | FO-WBX-6xSLT-W140H42-48UN-GY | Hyperline Бокс оптический универсальный настенный, от 8 до 48 портов (SC, duplex LC, ST, FC), со сплайс пластиной, без пигтейлов и проходных адаптеров, серый | Склад | шт | 7837 | 13.64% | 8906 | 6270 | 7125 | 21 | 1
250445 | FO-WBX-12xSLT-W140H42-96UN-GY | Hyperline Бокс оптический универсальный настенный, от 8 до 96 портов (SC, duplex LC, ST, FC), со сплайс пластиной, без пигтейлов и проходных адаптеров, серый | Склад | шт | 13471 | 13.65% | 15310 | 10777 | 12248 | 21 | 1
255000 | FO-WB86-FTTH-2UN-WH | Hyperline Оптическая абонентская розетка (без адаптера), совместима с адаптерами SC/DLC, 2 порта, 86 мм х 86 мм х 25 мм | Склад | шт | 89 | 12.36% | 100 | 71.2 | 80 | 21 | 1
255001 | FO-WB90-FTTH-2UN-WH | Hyperline Оптическая абонентская розетка (без адаптера), совместима с адаптерами SC/DLC, 2 порта, 90 мм х 92 мм х 15 мм | Заказная | шт | 89 | 12.36% | 100 | 71.2 | 80 | 21 | 5
358583 | FO-WBI-2A-GY | Hyperline Бокс оптический настенный, 2 порта (SC, duplex LC), без пигтейлов и проходных адаптеров, IP65, 102 х 167 х 31 мм, серый | Склад | шт | 673 | 34.18% | 903 | 538 | 722 | 110 | 200
358584 | FO-WBI-4A-GY | Hyperline Бокс оптический настенный, 4 порта (SC, duplex LC), без пигтейлов и проходных адаптеров, IP65, 186 х 116 х 40 мм, серый | Склад | шт | 890 | 34.38% | 1196 | 712 | 957 | 110 | 200
358585 | FO-WBI-8A-GY | Hyperline Бокс оптический настенный, 8 портов (SC, duplex LC), без пигтейлов и проходных адаптеров, IP65, 213 х 163 х 47 мм, серый | Склад | шт | 1378 | 34.4% | 1852 | 1102 | 1482 | 110 | 200
358586 | FO-WBI-12A-GY | Hyperline Бокс оптический настенный, 12 портов (SC, duplex LC), без пигтейлов и проходных адаптеров, IP65, 250 х 190 х 39 мм, серый | Склад | шт | 2449 | 34.38% | 3291 | 1959 | 2633 | 110 | 200
358587 | FO-WBI-16A-GY | Hyperline Бокс оптический настенный, 16 портов (SC, duplex LC), без пигтейлов и проходных адаптеров, IP65, 295 х 240 х 85 мм, серый | Склад | шт | 3227 | 34.4% | 4337 | 2582 | 3470 | 110 | 200
375910 | FO-WBY-4UN-MK | Hyperline Бокс оптический универсальный, настенный на 4 порта (SC, duplex LC, ST, FC) с держателем для 8 КДЗС, фиксатором центрального силового элемента, зажимом для организации кабеля, стяжками (без пигтейлов и проходных адаптеров) | Склад | шт | 2018 | 13.63% | 2293 | 1614 | 1834 | 21 | 1
375911 | FO-WBY-8UN-MI | Hyperline Бокс оптический универсальный, настенный на 8 портов (SC, duplex LC, ST, FC) с держателем для 8 КДЗС, фиксатором центрального силового элемента, зажимом для организации кабеля, стяжками (без пигтейлов и проходных адаптеров) | Склад | шт | 3656 | 13.65% | 4155 | 2925 | 3324 | 21 | 1
401216 | FO-19V-1U-3xSLT-W130H30-24UN-BK | Hyperline Бокс оптический универсальный 19" выдвижной, с полкой, от 8 до 24 портов (SC, duplex LC, ST, FC), со сплайс пластиной, без пигтейлов и проходных адаптеров, 1U, черный | Склад | шт | 9925 | 13.64% | 11279 | 7940 | 9023 | 21 | 1
401219 | FO-19V-2U-6xSLT-W130H30-48UN-BK | Hyperline Бокс оптический универсальный 19" выдвижной, с полкой, от 8 до 48 портов (SC, duplex LC, ST, FC), со сплайс пластиной, без пигтейлов и проходных адаптеров, 2U, черный | Склад | шт | 12779 | 13.66% | 14524 | 10223 | 11619 | 21 | 1
401221 | FO-19V-3U-12xSLT-W130H30-96UN-BK | Hyperline Бокс оптический универсальный 19" выдвижной, с полкой, от 8 до 96 портов (SC, duplex LC, ST, FC), со сплайс пластиной, без пигтейлов и проходных адаптеров, 3U, черный | Склад | шт | 16965 | 13.65% | 19281 | 13572 | 15425 | 21 | 1
418501 | FO-WBI-24A-GY | Hyperline Бокс оптический настенный, 24 порта (SC, duplex LC), без пигтейлов и проходных адаптеров, IP65, 320 х 240 х 100 мм, серый | Заказная | шт | 3325 | 34.41% | 4469 | 2660 | 3575 | 110 | 200
Аксессуары для оптических боксов
41600 | FO-STUB-SSC-BK | Hyperline Заглушка отверстия под адаптер simplex SC, цвет черный | Заказная | шт | 15 | 26% | 18.9 | 12 | 15.1 | 155 | 5
434864 | FO-FFSPS-45 | Hyperline Комплект деталей для защиты места сварки, КДЗС (45 мм) | Заказная | шт | 4 | 12.5% | 4.5 | 3.2 | 3.6 | 115 | 5
45616 | FO-FFSPS-40 | Hyperline Комплект деталей для защиты места сварки, КДЗС (40 мм) | Склад | шт | 4 | 12.5% | 4.5 | 3.2 | 3.6 | 115 | 5000
45558 | FO-FFSPS-60 | Hyperline Комплект деталей для защиты места сварки, КДЗС (60 мм) | Склад | шт | 4 | 20% | 4.8 | 3.2 | 3.8 | 115 | 5000
398076 | FO-FFSPS-60-100 | Hyperline Комплект деталей для защиты места сварки, КДЗС (60 мм) (в упаковке 100 шт.) | Заказная | упак | 438 | 3.653% | 454 | 350 | 363 | 115 | 1
475154 | FO-FFSPS-40-100 | Hyperline Комплект деталей для защиты места сварки, КДЗС (40 мм) (в упаковке 100 шт.) | Заказная | упак | 438 | 3.653% | 454 | 350 | 363 | 115 | 1
250385 | FO-FP-W140H42-8FC/ST-BK | Hyperline Лицевая панель (модуль) для установки 8-FC(ST), черная | Заказная | шт | 149 | 12.75% | 168 | 119 | 134 | 21 | 5
250386 | FO-FP-W140H42-8SC/DLC-BK | Hyperline Лицевая панель (модуль) для установки 8-SC(DLC), с отверстиями М2 для крепления адаптера, черная | Склад | шт | 167 | 13.17% | 189 | 134 | 151 | 21 | 1
250391 | FO-FP-W140H42-8SC/DLC-GY | Hyperline Лицевая панель (модуль) для установки 8-SC(DLC), с отверстиями М2 для крепления адаптера, серая | Склад | шт | 167 | 13.17% | 189 | 134 | 151 | 21 | 1
250389 | FO-FP-W140H42-8FC/ST-GY | Hyperline Лицевая панель (модуль) для установки 8-FC(ST), серая | Заказная | шт | 149 | 12.75% | 168 | 119 | 134 | 21 | 5
250390 | FO-FR-W140H42-GY | Hyperline Лицевая панель (модуль) заглушка, серая | Заказная | шт | 149 | 12.75% | 168 | 119 | 134 | 21 | 5
250388 | FO-FR-W140H42-BK | Hyperline Лицевая панель (модуль) заглушка, черная | Заказная | шт | 149 | 12.75% | 168 | 119 | 134 | 21 | 5
254997 | FO-SPL01-COV-BK | Hyperline Крышка для сплайс-кассеты FO-SPL01-HLD-BK, черная | Заказная | шт | 42 | 10.71% | 46.5 | 33.6 | 37.2 | 21 | 5
254998 | FO-SPL01-COV-TR | Hyperline Крышка для сплайс-кассеты FO-SPL01-HLD-BK, прозрачная | Заказная | шт | 45 | 13.33% | 51 | 36 | 40.8 | 21 | 5
254996 | FO-SPL01-HLD-BK | Hyperline Сплайс-кассета оптическая для боксов FO-19V, FO-19R (аналог КУ-01) с двумя ложементами (без крышки) | Склад | шт | 87 | 13.1% | 98.4 | 69.6 | 78.7 | 21 | 1
254999 | FO-MSPL01-BK | Hyperline Ложемент для КДЗС 8/16 (емкость до 16 волокон) | Заказная | шт | 13 | 12.31% | 14.6 | 10.4 | 11.7 | 21 | 5
475155 | FO-FFSPS-45-100 | Hyperline Комплект деталей для защиты места сварки, КДЗС (45 мм) (в упаковке 100 шт.) | Заказная | упак | 364 | 34.89% | 491 | 291 | 393 | 115 | 5
486640 | FO-SCRTHR | Hyperline Винт M2 для крепления оптических адаптеров в лицевых панелях FO-FP | Заказная | шт | 6 | 13.33% | 6.8 | 4.8 | 5.5 | 155 | 5
Адаптеры оптические
253090 | FA-S11Z-SC/ST-N/BK-SL | Hyperline Оптический проходной адаптер SC-ST, SM/MM, simplex, корпус металл, черные колпачки | Склад | шт | 147 | 34.01% | 197 | 118 | 158 | 115 | 1
497450 | FA-P11Z-DSC/DSC-N/BK-GN | Hyperline Оптический проходной адаптер SC/APC-SC/APC, SM, duplex, корпус пластиковый, зеленый, черные колпачки | Заказная | шт | 39 | 21.03% | 47.2 | 31.2 | 37.8 | 115 | 1
242799 | FA-P11Z-SC/SC-N/BK-GN | Hyperline Оптический проходной адаптер SC-SC, SM, simplex, корпус пластиковый, зеленый, черные колпачки | Склад | шт | 18 | 30% | 23.4 | 14.4 | 18.7 | 115 | 1
242823 | FA-P11Z-DSC/DSC-N/BK-BG | Hyperline Оптический проходной адаптер SC-SC, MM, duplex, корпус пластиковый, бежевый, черные колпачки | Заказная | шт | 37 | 32.7% | 49.1 | 29.6 | 39.3 | 115 | 5
242826 | FA-P11Z-SC/SC-N/BK-BG | Hyperline Оптический проходной адаптер SC-SC, MM, simplex, корпус пластиковый, бежевый, черные колпачки | Склад | шт | 18 | 30% | 23.4 | 14.4 | 18.7 | 115 | 1
243946 | FA-P11Z-SC/SC-N/BK-BL | Hyperline Оптический проходной адаптер SC-SC, SM, simplex, корпус пластиковый, синий, черные колпачки | Склад | шт | 18 | 30% | 23.4 | 14.4 | 18.7 | 115 | 1
243945 | FA-P11Z-DSC/DSC-N/BK-BL | Hyperline Оптический проходной адаптер SC-SC, SM, duplex, корпус пластиковый, синий, черные колпачки | Склад | шт | 37 | 32.7% | 49.1 | 29.6 | 39.3 | 115 | 1
242815 | FA-S00Z-FC/FC-N/GN-SL | Hyperline Оптический проходной адаптер FC-FC, SM, simplex, корпус металл, зеленые колпачки | Склад | шт | 29 | 31.38% | 38.1 | 23.2 | 30.4 | 115 | 1
243948 | FA-S00Z-FC/FC-N/WH-SL | Hyperline Оптический проходной адаптер FC-FC, SM/MM, simplex, корпус металл, белые колпачки | Склад | шт | 29 | 31.38% | 38.1 | 23.2 | 30.4 | 115 | 1
243943 | FA-P00Z-LC/LC-N/WH-BL | Hyperline Оптический проходной адаптер LC-LC, SM, simplex, корпус пластиковый, синий, белые колпачки | Склад | шт | 40 | 32.5% | 53 | 32 | 42.4 | 115 | 1
242820 | FA-P00Z-LC/LC-N/WH-BG | Hyperline Оптический проходной адаптер LC-LC, MM, simplex, корпус пластиковый, бежевый, белые колпачки | Склад | шт | 40 | 32.5% | 53 | 32 | 42.4 | 115 | 1
243944 | FA-P11Z-DLC/DLC-N/WH-BL | Hyperline Оптический проходной адаптер LC-LC, SM, duplex, корпус пластиковый, синий, белые колпачки | Склад | шт | 59 | 32.03% | 77.9 | 47.2 | 62.4 | 115 | 1
244005 | FA-P11Z-QLC/QLC-N/WH-BL | Hyperline Оптический проходной адаптер LC-LC, SM, quadro, 4 волокна, корпус пластиковый, синий, белые колпачки | Заказная | шт | 155 | 34.19% | 208 | 124 | 166 | 115 | 5
242822 | FA-P11Z-DLC/DLC-N/WH-BG | Hyperline Оптический проходной адаптер LC-LC, MM, duplex, корпус пластиковый, бежевый, белые колпачки | Склад | шт | 59 | 32.03% | 77.9 | 47.2 | 62.4 | 115 | 1
243942 | FA-S00Z-ST/ST-N/BK-SL | Hyperline Оптический проходной адаптер ST-ST, SM/MM, simplex, корпус металл, черные колпачки | Склад | шт | 34 | 31.47% | 44.7 | 27.2 | 35.7 | 115 | 1
394264 | FA-S11Z-FC/SC-N/RD-SL | Hyperline Оптический проходной адаптер FC-SC, SM/MM, simplex, корпус металл, красные колпачки | Заказная | шт | 85 | 32.94% | 113 | 68 | 90.4 | 115 | 5
442992 | FA-P01Z-SC/SC-N/BK-BK | Hyperline Оптический проходной адаптер SC-SC, MM, simplex, корпус пластиковый, черный, черные колпачки | Склад | шт | 18 | 30% | 23.4 | 14.4 | 18.7 | 115 | 50
448020 | FA-P11Z-DLC/DLC-N/WH-AQ | Hyperline Оптический проходной адаптер LC-LC, MM (OM3), duplex, корпус пластиковый, голубой (aqua), белые колпачки | Склад | шт | 59 | 32.03% | 77.9 | 47.2 | 62.4 | 115 | 1
448017 | FA-P11Z-SC/SC-N/BK-AQ | Hyperline Оптический проходной адаптер SC-SC, MM (OM3), simplex, корпус пластиковый, голубой (aqua), черные колпачки | Заказная | шт | 18 | 30% | 23.4 | 14.4 | 18.7 | 115 | 5
Оптические клеевые разъемы
441019 | FK-STD-ST/SA-MM-UPC-SL-S2-BG-200 | Hyperline Клеевой коннектор ST/UPC, MM (для многомодового кабеля), simplex, 2.0мм (200 шт.) | Заказная | упак | 11426 | 19.7% | 13677 | 9141 | 10942 | 115 | 1
Патч-корды оптические
246492 | FC-S2-9-FC/UR-FC/UR-H-1M-LSZH-YL | Hyperline Патч-корд волоконно-оптический (шнур) SM 9/125 (OS2), FC/UPC-FC/UPC, 2.0 мм, simplex, LSZH, 1 м | Склад | шт | 294 | 34.35% | 395 | 235 | 316 | 14 | 1
243399 | FC-S2-9-FC/UR-FC/UR-H-2M-LSZH-YL | Hyperline Патч-корд волоконно-оптический (шнур) SM 9/125 (OS2), FC/UPC-FC/UPC, 2.0 мм, simplex, LSZH, 2 м | Склад | шт | 306 | 34.31% | 411 | 245 | 329 | 14 | 1
243912 | FC-S2-9-FC/UR-FC/UR-H-3M-LSZH-YL | Hyperline Патч-корд волоконно-оптический (шнур) SM 9/125 (OS2), FC/UPC-FC/UPC, 2.0 мм, simplex, LSZH, 3 м | Заказная | шт | 318 | 34.59% | 428 | 254 | 342 | 14 | 5
243227 | FC-S2-9-FC/UR-FC/UR-H-5M-LSZH-YL | Hyperline Патч-корд волоконно-оптический (шнур) SM 9/125 (OS2), FC/UPC-FC/UPC, 2.0 мм, simplex, LSZH, 5 м | Заказная | шт | 343 | 34.4% | 461 | 274 | 369 | 14 | 5
246465 | FC-S2-9-FC/UR-FC/UR-H-10M-LSZH-YL | Hyperline Патч-корд волоконно-оптический (шнур) SM 9/125 (OS2), FC/UPC-FC/UPC, 2.0 мм, simplex, LSZH, 10 м | Заказная | шт | 404 | 34.65% | 544 | 323 | 435 | 14 | 5
243826 | FC-S2-9-FC/UR-FC/UR-H-15M-LSZH-YL | Hyperline Патч-корд волоконно-оптический (шнур) SM 9/125 (OS2), FC/UPC-FC/UPC, 2.0 мм, simplex, LSZH, 15 м | Заказная | шт | 466 | 34.33% | 626 | 373 | 501 | 14 | 5
243831 | FC-S2-9-FC/UR-FC/UR-H-20M-LSZH-YL | Hyperline Патч-корд волоконно-оптический (шнур) SM 9/125 (OS2), FC/UPC-FC/UPC, 2.0 мм, simplex, LSZH, 20 м | Заказная | шт | 527 | 34.54% | 709 | 422 | 567 | 14 | 5
243834 | FC-S2-9-FC/UR-FC/UR-H-30M-LSZH-YL | Hyperline Патч-корд волоконно-оптический (шнур) SM 9/125 (OS2), FC/UPC-FC/UPC, 2.0 мм, simplex, LSZH, 30 м | Заказная | шт | 650 | 34.62% | 875 | 520 | 700 | 14 | 5
247452 | FC-S2-9-FC/UR-FC/UR-H-50M-LSZH-YL | Hyperline Патч-корд волоконно-оптический (шнур) SM 9/125 (OS2), FC/UPC-FC/UPC, 2.0 мм, simplex, LSZH, 50 м | Заказная | шт | 896 | 34.6% | 1206 | 717 | 965 | 14 | 5
250663 | FC-S2-9-FC/AR-FC/AR-H-1M-LSZH-YL | Hyperline Патч-корд волоконно-оптический (шнур) SM 9/125 (OS2), FC/APC-FC/APC, 2.0 мм, simplex, LSZH, 1 м | Заказная | шт | 294 | 34.35% | 395 | 235 | 316 | 14 | 5
250671 | FC-S2-9-FC/AR-FC/AR-H-2M-LSZH-YL | Hyperline Патч-корд волоконно-оптический (шнур) SM 9/125 (OS2), FC/APC-FC/APC, 2.0 мм, simplex, LSZH, 2 м | Заказная | шт | 306 | 34.31% | 411 | 245 | 329 | 14 | 5
250664 | FC-S2-9-FC/AR-FC/AR-H-3M-LSZH-YL | Hyperline Патч-корд волоконно-оптический (шнур) SM 9/125 (OS2), FC/APC-FC/APC, 2.0 мм, simplex, LSZH, 3 м | Заказная | шт | 318 | 34.59% | 428 | 254 | 342 | 14 | 5
250668 | FC-S2-9-FC/AR-FC/AR-H-5M-LSZH-YL | Hyperline Патч-корд волоконно-оптический (шнур) SM 9/125 (OS2), FC/APC-FC/APC, 2.0 мм, simplex, LSZH, 5 м | Заказная | шт | 343 | 34.4% | 461 | 274 | 369 | 14 | 5
250662 | FC-S2-9-FC/AR-FC/AR-H-10M-LSZH-YL | Hyperline Патч-корд волоконно-оптический (шнур) SM 9/125 (OS2), FC/APC-FC/APC, 2.0 мм, simplex, LSZH, 10 м | Заказная | шт | 404 | 34.65% | 544 | 323 | 435 | 14 | 5
246493 | FC-S2-9-FC/AR-FC/UR-H-3M-LSZH-YL | Hyperline Патч-корд волоконно-оптический (шнур) SM 9/125 (OS2), FC/APC-FC/UPC, 2.0 мм, simplex, LSZH, 3 м | Заказная | шт | 318 | 34.59% | 428 | 254 | 342 | 14 | 5
238581 | FC-D2-9-FC/UR-FC/UR-H-1M-LSZH-YL | Hyperline Патч-корд волоконно-оптический (шнур) SM 9/125 (OS2), FC/UPC-FC/UPC, 2.0 мм, duplex, LSZH, 1 м | Склад | шт | 587 | 34.58% | 790 | 470 | 632 | 14 | 1
238580 | FC-D2-9-FC/UR-FC/UR-H-2M-LSZH-YL | Hyperline Патч-корд волоконно-оптический (шнур) SM 9/125 (OS2), FC/UPC-FC/UPC, 2.0 мм, duplex, LSZH, 2 м | Склад | шт | 611 | 34.7% | 823 | 489 | 658 | 14 | 1
238578 | FC-D2-9-FC/UR-FC/UR-H-3M-LSZH-YL | Hyperline Патч-корд волоконно-оптический (шнур) SM 9/125 (OS2), FC/UPC-FC/UPC, 2.0 мм, duplex, LSZH, 3 м | Склад | шт | 636 | 34.59% | 856 | 509 | 685 | 14 | 1
238577 | FC-D2-9-FC/UR-FC/UR-H-5M-LSZH-YL | Hyperline Патч-корд волоконно-оптический (шнур) SM 9/125 (OS2), FC/UPC-FC/UPC, 2.0 мм, duplex, LSZH, 5 м | Склад | шт | 685 | 34.6% | 922 | 548 | 738 | 14 | 1
238582 | FC-D2-9-FC/UR-FC/UR-H-10M-LSZH-YL | Hyperline Патч-корд волоконно-оптический (шнур) SM 9/125 (OS2), FC/UPC-FC/UPC, 2.0 мм, duplex, LSZH, 10 м | Склад | шт | 808 | 34.53% | 1087 | 646 | 870 | 14 | 1
243792 | FC-D2-9-FC/UR-FC/UR-H-15M-LSZH-YL | Hyperline Патч-корд волоконно-оптический (шнур) SM 9/125 (OS2), FC/UPC-FC/UPC, 2.0 мм, duplex, LSZH, 15 м | Заказная | шт | 931 | 34.59% | 1253 | 745 | 1002 | 14 | 5
243816 | FC-D2-9-FC/UR-FC/UR-H-30M-LSZH-YL | Hyperline Патч-корд волоконно-оптический (шнур) SM 9/125 (OS2), FC/UPC-FC/UPC, 2.0 мм, duplex, LSZH, 30 м | Заказная | шт | 1299 | 34.64% | 1749 | 1039 | 1399 | 14 | 5
244186 | FC-D2-9-FC/UR-FC/UR-H-50M-LSZH-YL | Hyperline Патч-корд волоконно-оптический (шнур) SM 9/125 (OS2), FC/UPC-FC/UPC, 2.0 мм, duplex, LSZH, 50 м | Заказная | шт | 1791 | 34.62% | 2411 | 1433 | 1929 | 14 | 5
238606 | FC-D2-9-FC/AR-FC/AR-H-1M-LSZH-YL | Hyperline Патч-корд волоконно-оптический (шнур) SM 9/125 (OS2), FC/APC-FC/APC, 2.0 мм, duplex, LSZH, 1 м | Заказная | шт | 587 | 34.58% | 790 | 470 | 632 | 14 | 5
238605 | FC-D2-9-FC/AR-FC/AR-H-2M-LSZH-YL | Hyperline Патч-корд волоконно-оптический (шнур) SM 9/125 (OS2), FC/APC-FC/APC, 2.0 мм, duplex, LSZH, 2 м | Заказная | шт | 611 | 34.7% | 823 | 489 | 658 | 14 | 5
238604 | FC-D2-9-FC/AR-FC/AR-H-3M-LSZH-YL | Hyperline Патч-корд волоконно-оптический (шнур) SM 9/125 (OS2), FC/APC-FC/APC, 2.0 мм, duplex, LSZH, 3 м | Заказная | шт | 636 | 34.59% | 856 | 509 | 685 | 14 | 5
238603 | FC-D2-9-FC/AR-FC/AR-H-5M-LSZH-YL | Hyperline Патч-корд волоконно-оптический (шнур) SM 9/125 (OS2), FC/APC-FC/APC, 2.0 мм, duplex, LSZH, 5 м | Заказная | шт | 685 | 34.6% | 922 | 548 | 738 | 14 | 5
238607 | FC-D2-9-FC/AR-FC/AR-H-10M-LSZH-YL | Hyperline Патч-корд волоконно-оптический (шнур) SM 9/125 (OS2), FC/APC-FC/APC, 2.0 мм, duplex, LSZH, 10 м | Заказная | шт | 808 | 34.53% | 1087 | 646 | 870 | 14 | 5
243814 | FC-D2-9-FC/UR-FC/UR-H-20M-LSZH-YL | Hyperline Патч-корд волоконно-оптический (шнур) SM 9/125 (OS2), FC/UPC-FC/UPC, 2.0 мм, duplex, LSZH, 20 м | Заказная | шт | 1053 | 34.66% | 1418 | 842 | 1134 | 14 | 5
243763 | FC-S2-9-FC/UR-LC/UR-H-1M-LSZH-YL | Hyperline Патч-корд волоконно-оптический (шнур) SM 9/125 (OS2), FC/UPC-LC/UPC, 2.0 мм, simplex, LSZH, 1 м | Склад | шт | 294 | 34.35% | 395 | 235 | 316 | 14 | 1
243226 | FC-S2-9-FC/UR-LC/UR-H-2M-LSZH-YL | Hyperline Патч-корд волоконно-оптический (шнур) SM 9/125 (OS2), FC/UPC-LC/UPC, 2.0 мм, simplex, LSZH, 2 м | Склад | шт | 306 | 34.31% | 411 | 245 | 329 | 14 | 1
240139 | FC-S2-9-FC/UR-LC/UR-H-3M-LSZH-YL | Hyperline Патч-корд волоконно-оптический (шнур) SM 9/125 (OS2), FC/UPC-LC/UPC, 2.0 мм, simplex, LSZH, 3 м | Склад | шт | 318 | 34.59% | 428 | 254 | 342 | 14 | 1
240185 | FC-S2-9-FC/UR-LC/UR-H-5M-LSZH-YL | Hyperline Патч-корд волоконно-оптический (шнур) SM 9/125 (OS2), FC/UPC-LC/UPC, 2.0 мм, simplex, LSZH, 5 м | Склад | шт | 343 | 34.4% | 461 | 274 | 369 | 14 | 1
240186 | FC-S2-9-FC/UR-LC/UR-H-10M-LSZH-YL | Hyperline Патч-корд волоконно-оптический (шнур) SM 9/125 (OS2), FC/UPC-LC/UPC, 2.0 мм, simplex, LSZH, 10 м | Заказная | шт | 404 | 34.65% | 544 | 323 | 435 | 14 | 5
243827 | FC-S2-9-FC/UR-LC/UR-H-15M-LSZH-YL | Hyperline Патч-корд волоконно-оптический (шнур) SM 9/125 (OS2), FC/UPC-LC/UPC, 2.0 мм, simplex, LSZH, 15 м | Заказная | шт | 466 | 34.33% | 626 | 373 | 501 | 14 | 5
240137 | FC-S2-9-FC/UR-LC/UR-H-20M-LSZH-YL | Hyperline Патч-корд волоконно-оптический (шнур) SM 9/125 (OS2), FC/UPC-LC/UPC, 2.0 мм, simplex, LSZH, 20 м | Заказная | шт | 527 | 34.54% | 709 | 422 | 567 | 14 | 5
243835 | FC-S2-9-FC/UR-LC/UR-H-30M-LSZH-YL | Hyperline Патч-корд волоконно-оптический (шнур) SM 9/125 (OS2), FC/UPC-LC/UPC, 2.0 мм, simplex, LSZH, 30 м | Заказная | шт | 650 | 34.62% | 875 | 520 | 700 | 14 | 5
247453 | FC-S2-9-FC/UR-LC/UR-H-50M-LSZH-YL | Hyperline Патч-корд волоконно-оптический (шнур) SM 9/125 (OS2), FC/UPC-LC/UPC, 2.0 мм, simplex, LSZH, 50 м | Заказная | шт | 896 | 34.6% | 1206 | 717 | 965 | 14 | 5
246483 | FC-S2-9-FC/AR-LC/AR-H-1M-LSZH-YL | Hyperline Патч-корд волоконно-оптический (шнур) SM 9/125 (OS2), FC/APC-LC/APC, 2.0 мм, simplex, LSZH, 1 м | Заказная | шт | 294 | 34.35% | 395 | 235 | 316 | 14 | 5
250672 | FC-S2-9-FC/AR-LC/AR-H-2M-LSZH-YL | Hyperline Патч-корд волоконно-оптический (шнур) SM 9/125 (OS2), FC/APC-LC/APC, 2.0 мм, simplex, LSZH, 2 м | Заказная | шт | 306 | 34.31% | 411 | 245 | 329 | 14 | 5
246491 | FC-S2-9-FC/AR-LC/AR-H-3M-LSZH-YL | Hyperline Патч-корд волоконно-оптический (шнур) SM 9/125 (OS2), FC/APC-LC/APC, 2.0 мм, simplex, LSZH, 3 м | Заказная | шт | 318 | 34.59% | 428 | 254 | 342 | 14 | 5
250669 | FC-S2-9-FC/AR-LC/AR-H-5M-LSZH-YL | Hyperline Патч-корд волоконно-оптический (шнур) SM 9/125 (OS2), FC/APC-LC/APC, 2.0 мм, simplex, LSZH, 5 м | Заказная | шт | 343 | 34.4% | 461 | 274 | 369 | 14 | 5
246489 | FC-S2-9-FC/AR-LC/AR-H-10M-LSZH-YL | Hyperline Патч-корд волоконно-оптический (шнур) SM 9/125 (OS2), FC/APC-LC/APC, 2.0 мм, simplex, LSZH, 10 м | Заказная | шт | 404 | 34.65% | 544 | 323 | 435 | 14 | 5
28182 | FC-D2-9-FC/UR-LC/UR-H-1M-LSZH-YL | Hyperline Патч-корд волоконно-оптический (шнур) SM 9/125 (OS2), FC/UPC-LC/UPC, 2.0 мм, duplex, LSZH, 1 м | Склад | шт | 587 | 34.58% | 790 | 470 | 632 | 14 | 1
28183 | FC-D2-9-FC/UR-LC/UR-H-2M-LSZH-YL | Hyperline Патч-корд волоконно-оптический (шнур) SM 9/125 (OS2), FC/UPC-LC/UPC, 2.0 мм, duplex, LSZH, 2 м | Склад | шт | 611 | 34.7% | 823 | 489 | 658 | 14 | 1
28184 | FC-D2-9-FC/UR-LC/UR-H-3M-LSZH-YL | Hyperline Патч-корд волоконно-оптический (шнур) SM 9/125 (OS2), FC/UPC-LC/UPC, 2.0 мм, duplex, LSZH, 3 м | Склад | шт | 636 | 34.59% | 856 | 509 | 685 | 14 | 1
28185 | FC-D2-9-FC/UR-LC/UR-H-5M-LSZH-YL | Hyperline Патч-корд волоконно-оптический (шнур) SM 9/125 (OS2), FC/UPC-LC/UPC, 2.0 мм, duplex, LSZH, 5 м | Склад | шт | 685 | 34.6% | 922 | 548 | 738 | 14 | 1
35382 | FC-D2-9-FC/UR-LC/UR-H-10M-LSZH-YL | Hyperline Патч-корд волоконно-оптический (шнур) SM 9/125 (OS2), FC/UPC-LC/UPC, 2.0 мм, duplex, LSZH, 10 м | Склад | шт | 808 | 34.53% | 1087 | 646 | 870 | 14 | 1
243791 | FC-D2-9-FC/UR-LC/UR-H-15M-LSZH-YL | Hyperline Патч-корд волоконно-оптический (шнур) SM 9/125 (OS2), FC/UPC-LC/UPC, 2.0 мм, duplex, LSZH, 15 м | Склад | шт | 931 | 34.59% | 1253 | 745 | 1002 | 14 | 1
240073 | FC-D2-9-FC/UR-LC/UR-H-20M-LSZH-YL | Hyperline Патч-корд волоконно-оптический (шнур) SM 9/125 (OS2), FC/UPC-LC/UPC, 2.0 мм, duplex, LSZH, 20 м | Склад | шт | 1053 | 34.66% | 1418 | 842 | 1134 | 14 | 1
243263 | FC-D2-9-FC/UR-LC/UR-H-30M-LSZH-YL | Hyperline Патч-корд волоконно-оптический (шнур) SM 9/125 (OS2), FC/UPC-LC/UPC, 2.0 мм, duplex, LSZH, 30 м | Заказная | шт | 1299 | 34.64% | 1749 | 1039 | 1399 | 14 | 5
243383 | FC-D2-9-FC/UR-LC/UR-H-50M-LSZH-YL | Hyperline Патч-корд волоконно-оптический (шнур) SM 9/125 (OS2), FC/UPC-LC/UPC, 2.0 мм, duplex, LSZH, 50 м | Заказная | шт | 1791 | 34.62% | 2411 | 1433 | 1929 | 14 | 5
27833 | FC-D2-9-FC/AR-LC/AR-H-1M-LSZH-YL | Hyperline Патч-корд волоконно-оптический (шнур) SM 9/125 (OS2), FC/APC-LC/APC, 2.0 мм, duplex, LSZH, 1 м | Склад | шт | 587 | 34.58% | 790 | 470 | 632 | 14 | 1
27834 | FC-D2-9-FC/AR-LC/AR-H-2M-LSZH-YL | Hyperline Патч-корд волоконно-оптический (шнур) SM 9/125 (OS2), FC/APC-LC/APC, 2.0 мм, duplex, LSZH, 2 м | Склад | шт | 611 | 34.7% | 823 | 489 | 658 | 14 | 1
27835 | FC-D2-9-FC/AR-LC/AR-H-3M-LSZH-YL | Hyperline Патч-корд волоконно-оптический (шнур) SM 9/125 (OS2), FC/APC-LC/APC, 2.0 мм, duplex, LSZH, 3 м | Склад | шт | 636 | 34.59% | 856 | 509 | 685 | 14 | 1
27836 | FC-D2-9-FC/AR-LC/AR-H-5M-LSZH-YL | Hyperline Патч-корд волоконно-оптический (шнур) SM 9/125 (OS2), FC/APC-LC/APC, 2.0 мм, duplex, LSZH, 5 м | Заказная | шт | 685 | 34.6% | 922 | 548 | 738 | 14 | 5
227435 | FC-D2-9-FC/AR-LC/AR-H-10M-LSZH-YL | Hyperline Патч-корд волоконно-оптический (шнур) SM 9/125 (OS2), FC/APC-LC/APC, 2.0 мм, duplex, LSZH, 10 м | Заказная | шт | 808 | 34.53% | 1087 | 646 | 870 | 14 | 5
244938 | FC-D2-9-FC/AR-LC/AR-H-15M-LSZH-YL | Hyperline Патч-корд волоконно-оптический (шнур) SM 9/125 (OS2), FC/APC-LC/APC, 2.0 мм, duplex, LSZH, 15 м | Заказная | шт | 931 | 34.59% | 1253 | 745 | 1002 | 14 | 5
39370 | FC-D2-9A1-FC/UR-LC/UR-H-1M-LSZH-WH | Hyperline Патч-корд волоконно-оптический (шнур) SM 9/125 (G.657), FC/UPC-LC/UPC, 2.0 мм, duplex, LSZH, 1м | Заказная | шт | 590 | 34.58% | 794 | 472 | 635 | 14 | 5
39371 | FC-D2-9A1-FC/UR-LC/UR-H-2M-LSZH-WH | Hyperline Патч-корд волоконно-оптический (шнур) SM 9/125 (G.657), FC/UPC-LC/UPC, 2.0 мм, duplex, LSZH, 2м | Заказная | шт | 618 | 34.63% | 832 | 494 | 666 | 14 | 5
39372 | FC-D2-9A1-FC/UR-LC/UR-H-3M-LSZH-WH | Hyperline Патч-корд волоконно-оптический (шнур) SM 9/125 (G.657), FC/UPC-LC/UPC, 2.0 мм, duplex, LSZH, 3м | Склад | шт | 646 | 34.67% | 870 | 517 | 696 | 14 | 1
39373 | FC-D2-9A1-FC/UR-LC/UR-H-5M-LSZH-WH | Hyperline Патч-корд волоконно-оптический (шнур) SM 9/125 (G.657), FC/UPC-LC/UPC, 2.0 мм, duplex, LSZH, 5м | Заказная | шт | 702 | 34.76% | 946 | 562 | 757 | 14 | 5
250699 | FC-S2-9-LC/AR-SC/AR-H-1M-LSZH-YL | Hyperline Патч-корд волоконно-оптический (шнур) SM 9/125 (OS2), LC/APC-SC/APC, 2.0 мм, simplex, LSZH, 1 м | Заказная | шт | 294 | 34.35% | 395 | 235 | 316 | 14 | 5
243172 | FC-S2-9-FC/UR-SC/UR-H-0.5M-LSZH-YL | Hyperline Патч-корд волоконно-оптический (шнур) SM 9/125 (OS2), FC/UPC-SC/UPC, 2.0 мм, simplex, LSZH, 0.5 м | Заказная | шт | 294 | 34.35% | 395 | 235 | 316 | 14 | 5
247454 | FC-S2-9-FC/UR-SC/UR-H-1M-LSZH-YL | Hyperline Патч-корд волоконно-оптический (шнур) SM 9/125 (OS2), FC/UPC-SC/UPC, 2.0 мм, simplex, LSZH, 1 м | Склад | шт | 294 | 34.35% | 395 | 235 | 316 | 14 | 1
245904 | FC-S2-9-FC/UR-SC/UR-H-2M-LSZH-YL | Hyperline Патч-корд волоконно-оптический (шнур) SM 9/125 (OS2), FC/UPC-SC/UPC, 2.0 мм, simplex, LSZH, 2 м | Склад | шт | 306 | 34.31% | 411 | 245 | 329 | 14 | 1
243388 | FC-S2-9-FC/UR-SC/UR-H-3M-LSZH-YL | Hyperline Патч-корд волоконно-оптический (шнур) SM 9/125 (OS2), FC/UPC-SC/UPC, 2.0 мм, simplex, LSZH, 3 м | Склад | шт | 318 | 34.59% | 428 | 254 | 342 | 14 | 1
243174 | FC-S2-9-FC/UR-SC/UR-H-5M-LSZH-YL | Hyperline Патч-корд волоконно-оптический (шнур) SM 9/125 (OS2), FC/UPC-SC/UPC, 2.0 мм, simplex, LSZH, 5 м | Заказная | шт | 343 | 34.4% | 461 | 274 | 369 | 14 | 5
247455 | FC-S2-9-FC/UR-SC/UR-H-10M-LSZH-YL | Hyperline Патч-корд волоконно-оптический (шнур) SM 9/125 (OS2), FC/UPC-SC/UPC, 2.0 мм, simplex, LSZH, 10 м | Заказная | шт | 404 | 34.65% | 544 | 323 | 435 | 14 | 5
243828 | FC-S2-9-FC/UR-SC/UR-H-15M-LSZH-YL | Hyperline Патч-корд волоконно-оптический (шнур) SM 9/125 (OS2), FC/UPC-SC/UPC, 2.0 мм, simplex, LSZH, 15 м | Заказная | шт | 466 | 34.33% | 626 | 373 | 501 | 14 | 5
240135 | FC-S2-9-FC/UR-SC/UR-H-20M-LSZH-YL | Hyperline Патч-корд волоконно-оптический (шнур) SM 9/125 (OS2), FC/UPC-SC/UPC, 2.0 мм, simplex, LSZH, 20 м | Заказная | шт | 527 | 34.54% | 709 | 422 | 567 | 14 | 5
243836 | FC-S2-9-FC/UR-SC/UR-H-30M-LSZH-YL | Hyperline Патч-корд волоконно-оптический (шнур) SM 9/125 (OS2), FC/UPC-SC/UPC, 2.0 мм, simplex, LSZH, 30 м | Заказная | шт | 650 | 34.62% | 875 | 520 | 700 | 14 | 5
247456 | FC-S2-9-FC/UR-SC/UR-H-50M-LSZH-YL | Hyperline Патч-корд волоконно-оптический (шнур) SM 9/125 (OS2), FC/UPC-SC/UPC, 2.0 мм, simplex, LSZH, 50 м | Заказная | шт | 896 | 34.6% | 1206 | 717 | 965 | 14 | 5
250673 | FC-S2-9-FC/AR-SC/AR-H-1M-LSZH-YL | Hyperline Патч-корд волоконно-оптический (шнур) SM 9/125 (OS2), FC/APC-SC/APC, 2.0 мм, simplex, LSZH, 1 м | Заказная | шт | 294 | 34.35% | 395 | 235 | 316 | 14 | 5
250674 | FC-S2-9-FC/AR-SC/AR-H-2M-LSZH-YL | Hyperline Патч-корд волоконно-оптический (шнур) SM 9/125 (OS2), FC/APC-SC/APC, 2.0 мм, simplex, LSZH, 2 м | Заказная | шт | 306 | 34.31% | 411 | 245 | 329 | 14 | 5
250675 | FC-S2-9-FC/AR-SC/AR-H-3M-LSZH-YL | Hyperline Патч-корд волоконно-оптический (шнур) SM 9/125 (OS2), FC/APC-SC/APC, 2.0 мм, simplex, LSZH, 3 м | Заказная | шт | 318 | 34.59% | 428 | 254 | 342 | 14 | 5
243261 | FC-S2-9-FC/AR-SC/AR-H-5M-LSZH-YL | Hyperline Патч-корд волоконно-оптический (шнур) SM 9/125 (OS2), FC/APC-SC/APC, 2.0 мм, simplex, LSZH, 5 м | Заказная | шт | 343 | 34.4% | 461 | 274 | 369 | 14 | 5
250676 | FC-S2-9-FC/AR-SC/AR-H-10M-LSZH-YL | Hyperline Патч-корд волоконно-оптический (шнур) SM 9/125 (OS2), FC/APC-SC/APC, 2.0 мм, simplex, LSZH, 10 м | Заказная | шт | 404 | 34.65% | 544 | 323 | 435 | 14 | 5
252786 | FC-S2-9-FC/AR-SC/AR-H-15M-LSZH-YL | Hyperline Патч-корд волоконно-оптический (шнур) SM 9/125 (OS2), FC/APC-SC/APC, 2.0 мм, simplex, LSZH, 15 м | Заказная | шт | 466 | 34.33% | 626 | 373 | 501 | 14 | 5
248422 | FC-S2-9-FC/UR-SC/AR-H-1M-LSZH-YL | Hyperline Патч-корд волоконно-оптический (шнур) SM 9/125 (OS2), FC/UPC-SC/APC, 2.0 мм, simplex, LSZH, 1 м | Заказная | шт | 294 | 34.35% | 395 | 235 | 316 | 14 | 5
393235 | FC-S2-9-FC/AR-SC/UR-H-3M-LSZH-YL | Hyperline Патч-корд волоконно-оптический (шнур) SM 9/125 (OS2), FC/APC-SC/UPC, 2.0 мм, simplex, LSZH, 3 м | Заказная | шт | 318 | 34.59% | 428 | 254 | 342 | 14 | 5
238570 | FC-D2-9-FC/UR-SC/UR-H-1M-LSZH-YL | Hyperline Патч-корд волоконно-оптический (шнур) SM 9/125 (OS2), FC/UPC-SC/UPC, 2.0 мм, duplex, LSZH, 1 м | Склад | шт | 587 | 34.58% | 790 | 470 | 632 | 14 | 1
238569 | FC-D2-9-FC/UR-SC/UR-H-2M-LSZH-YL | Hyperline Патч-корд волоконно-оптический (шнур) SM 9/125 (OS2), FC/UPC-SC/UPC, 2.0 мм, duplex, LSZH, 2 м | Склад | шт | 611 | 34.7% | 823 | 489 | 658 | 14 | 1
238568 | FC-D2-9-FC/UR-SC/UR-H-3M-LSZH-YL | Hyperline Патч-корд волоконно-оптический (шнур) SM 9/125 (OS2), FC/UPC-SC/UPC, 2.0 мм, duplex, LSZH, 3 м | Склад | шт | 636 | 34.59% | 856 | 509 | 685 | 14 | 1
238567 | FC-D2-9-FC/UR-SC/UR-H-5M-LSZH-YL | Hyperline Патч-корд волоконно-оптический (шнур) SM 9/125 (OS2), FC/UPC-SC/UPC, 2.0 мм, duplex, LSZH, 5 м | Склад | шт | 685 | 34.6% | 922 | 548 | 738 | 14 | 1
238571 | FC-D2-9-FC/UR-SC/UR-H-10M-LSZH-YL | Hyperline Патч-корд волоконно-оптический (шнур) SM 9/125 (OS2), FC/UPC-SC/UPC, 2.0 мм, duplex, LSZH, 10 м | Склад | шт | 808 | 34.53% | 1087 | 646 | 870 | 14 | 1
240146 | FC-D2-9-FC/UR-SC/UR-H-15M-LSZH-YL | Hyperline Патч-корд волоконно-оптический (шнур) SM 9/125 (OS2), FC/UPC-SC/UPC, 2.0 мм, duplex, LSZH, 15 м | Заказная | шт | 931 | 34.59% | 1253 | 745 | 1002 | 14 | 5
243815 | FC-D2-9-FC/UR-SC/UR-H-20M-LSZH-YL | Hyperline Патч-корд волоконно-оптический (шнур) SM 9/125 (OS2), FC/UPC-SC/UPC, 2.0 мм, duplex, LSZH, 20 м | Заказная | шт | 1053 | 34.66% | 1418 | 842 | 1134 | 14 | 5
243116 | FC-D2-9-FC/UR-SC/UR-H-30M-LSZH-YL | Hyperline Патч-корд волоконно-оптический (шнур) SM 9/125 (OS2), FC/UPC-SC/UPC, 2.0 мм, duplex, LSZH, 30 м | Заказная | шт | 1299 | 34.64% | 1749 | 1039 | 1399 | 14 | 5
247547 | FC-D2-9-FC/UR-SC/UR-H-50M-LSZH-YL | Hyperline Патч-корд волоконно-оптический (шнур) SM 9/125 (OS2), FC/UPC-SC/UPC, 2.0 мм, duplex, LSZH, 50 м | Заказная | шт | 1791 | 34.62% | 2411 | 1433 | 1929 | 14 | 5
238596 | FC-D2-9-FC/AR-SC/AR-H-1M-LSZH-YL | Hyperline Патч-корд волоконно-оптический (шнур) SM 9/125 (OS2), FC/APC-SC/APC, 2.0 мм, duplex, LSZH, 1 м | Заказная | шт | 587 | 34.58% | 790 | 470 | 632 | 14 | 5
238595 | FC-D2-9-FC/AR-SC/AR-H-2M-LSZH-YL | Hyperline Патч-корд волоконно-оптический (шнур) SM 9/125 (OS2), FC/APC-SC/APC, 2.0 мм, duplex, LSZH, 2 м | Заказная | шт | 611 | 34.7% | 823 | 489 | 658 | 14 | 5
238592 | FC-D2-9-FC/AR-SC/AR-H-5M-LSZH-YL | Hyperline Патч-корд волоконно-оптический (шнур) SM 9/125 (OS2), FC/APC-SC/APC, 2.0 мм, duplex, LSZH, 5 м | Заказная | шт | 685 | 34.6% | 922 | 548 | 738 | 14 | 5
238594 | FC-D2-9-FC/AR-SC/AR-H-3M-LSZH-YL | Hyperline Патч-корд волоконно-оптический (шнур) SM 9/125 (OS2), FC/APC-SC/APC, 2.0 мм, duplex, LSZH, 3 м | Заказная | шт | 636 | 34.59% | 856 | 509 | 685 | 14 | 5
238597 | FC-D2-9-FC/AR-SC/AR-H-10M-LSZH-YL | Hyperline Патч-корд волоконно-оптический (шнур) SM 9/125 (OS2), FC/APC-SC/APC, 2.0 мм, duplex, LSZH, 10 м | Заказная | шт | 808 | 34.53% | 1087 | 646 | 870 | 14 | 5
248405 | FC-D2-9-FC/AR-SC/AR-H-15M-LSZH-YL | Hyperline Патч-корд волоконно-оптический (шнур) SM 9/125 (OS2), FC/APC-SC/APC, 2.0 мм, duplex, LSZH, 15 м | Заказная | шт | 931 | 34.59% | 1253 | 745 | 1002 | 14 | 5
238633 | FC-D2-9A1-FC/UR-SC/UR-H-1M-LSZH-WH | Hyperline Патч-корд волоконно-оптический (шнур) SM 9/125 (G657), FC/UPC-SC/UPC, 2.0 мм, duplex, LSZH, 1м | Заказная | шт | 590 | 34.58% | 794 | 472 | 635 | 14 | 5
238632 | FC-D2-9A1-FC/UR-SC/UR-H-2M-LSZH-WH | Hyperline Патч-корд волоконно-оптический (шнур) SM 9/125 (G657), FC/UPC-SC/UPC, 2.0 мм, duplex, LSZH, 2м | Заказная | шт | 618 | 34.63% | 832 | 494 | 666 | 14 | 5
238631 | FC-D2-9A1-FC/UR-SC/UR-H-3M-LSZH-WH | Hyperline Патч-корд волоконно-оптический (шнур) SM 9/125 (G657), FC/UPC-SC/UPC, 2.0 мм, duplex, LSZH, 3м | Заказная | шт | 646 | 34.67% | 870 | 517 | 696 | 14 | 5
238630 | FC-D2-9A1-FC/UR-SC/UR-H-5M-LSZH-WH | Hyperline Патч-корд волоконно-оптический (шнур) SM 9/125 (G657), FC/UPC-SC/UPC, 2.0 мм, duplex, LSZH, 5м | Заказная | шт | 702 | 34.76% | 946 | 562 | 757 | 14 | 5
243127 | FC-S2-9-FC/UR-ST/UR-H-1M-LSZH-YL | Hyperline Патч-корд волоконно-оптический (шнур) SM 9/125 (OS2), FC/UPC-ST/UPC, 2.0 мм, simplex, LSZH, 1 м | Заказная | шт | 294 | 34.35% | 395 | 235 | 316 | 14 | 5
243156 | FC-S2-9-FC/UR-ST/UR-H-2M-LSZH-YL | Hyperline Патч-корд волоконно-оптический (шнур) SM 9/125 (OS2), FC/UPC-ST/UPC, 2.0 мм, simplex, LSZH, 2 м | Заказная | шт | 306 | 34.31% | 411 | 245 | 329 | 14 | 5
247457 | FC-S2-9-FC/UR-ST/UR-H-3M-LSZH-YL | Hyperline Патч-корд волоконно-оптический (шнур) SM 9/125 (OS2), FC/UPC-ST/UPC, 2.0 мм, simplex, LSZH, 3 м | Заказная | шт | 318 | 34.59% | 428 | 254 | 342 | 14 | 5
247458 | FC-S2-9-FC/UR-ST/UR-H-5M-LSZH-YL | Hyperline Патч-корд волоконно-оптический (шнур) SM 9/125 (OS2), FC/UPC-ST/UPC, 2.0 мм, simplex, LSZH, 5 м | Заказная | шт | 343 | 34.4% | 461 | 274 | 369 | 14 | 5
247459 | FC-S2-9-FC/UR-ST/UR-H-10M-LSZH-YL | Hyperline Патч-корд волоконно-оптический (шнур) SM 9/125 (OS2), FC/UPC-ST/UPC, 2.0 мм, simplex, LSZH, 10 м | Заказная | шт | 404 | 34.65% | 544 | 323 | 435 | 14 | 5
247460 | FC-S2-9-FC/UR-ST/UR-H-15M-LSZH-YL | Hyperline Патч-корд волоконно-оптический (шнур) SM 9/125 (OS2), FC/UPC-ST/UPC, 2.0 мм, simplex, LSZH, 15 м | Заказная | шт | 466 | 34.33% | 626 | 373 | 501 | 14 | 5
247461 | FC-S2-9-FC/UR-ST/UR-H-20M-LSZH-YL | Hyperline Патч-корд волоконно-оптический (шнур) SM 9/125 (OS2), FC/UPC-ST/UPC, 2.0 мм, simplex, LSZH, 20 м | Заказная | шт | 527 | 34.54% | 709 | 422 | 567 | 14 | 5
247462 | FC-S2-9-FC/UR-ST/UR-H-30M-LSZH-YL | Hyperline Патч-корд волоконно-оптический (шнур) SM 9/125 (OS2), FC/UPC-ST/UPC, 2.0 мм, simplex, LSZH, 30 м | Заказная | шт | 650 | 34.62% | 875 | 520 | 700 | 14 | 5
247463 | FC-S2-9-FC/UR-ST/UR-H-50M-LSZH-YL | Hyperline Патч-корд волоконно-оптический (шнур) SM 9/125 (OS2), FC/UPC-ST/UPC, 2.0 мм, simplex, LSZH, 50 м | Заказная | шт | 896 | 34.6% | 1206 | 717 | 965 | 14 | 5
250677 | FC-S2-9-FC/AR-ST/AR-H-1M-LSZH-YL | Hyperline Патч-корд волоконно-оптический (шнур) SM 9/125 (OS2), FC/APC-ST/APC, 2.0 мм, simplex, LSZH, 1 м | Заказная | шт | 294 | 34.35% | 395 | 235 | 316 | 14 | 5
250692 | FC-S2-9-FC/AR-ST/AR-H-2M-LSZH-YL | Hyperline Патч-корд волоконно-оптический (шнур) SM 9/125 (OS2), FC/APC-ST/APC, 2.0 мм, simplex, LSZH, 2 м | Заказная | шт | 306 | 34.31% | 411 | 245 | 329 | 14 | 5
250693 | FC-S2-9-FC/AR-ST/AR-H-3M-LSZH-YL | Hyperline Патч-корд волоконно-оптический (шнур) SM 9/125 (OS2), FC/APC-ST/APC, 2.0 мм, simplex, LSZH, 3 м | Заказная | шт | 318 | 34.59% | 428 | 254 | 342 | 14 | 5
250694 | FC-S2-9-FC/AR-ST/AR-H-5M-LSZH-YL | Hyperline Патч-корд волоконно-оптический (шнур) SM 9/125 (OS2), FC/APC-ST/APC, 2.0 мм, simplex, LSZH, 5 м | Заказная | шт | 343 | 34.4% | 461 | 274 | 369 | 14 | 5
250695 | FC-S2-9-FC/AR-ST/AR-H-10M-LSZH-YL | Hyperline Патч-корд волоконно-оптический (шнур) SM 9/125 (OS2), FC/APC-ST/APC, 2.0 мм, simplex, LSZH, 10 м | Заказная | шт | 404 | 34.65% | 544 | 323 | 435 | 14 | 5
238565 | FC-D2-9-FC/UR-ST/UR-H-1M-LSZH-YL | Hyperline Патч-корд волоконно-оптический (шнур) SM 9/125 (OS2), FC/UPC-ST/UPC, 2.0 мм, duplex, LSZH, 1 м | Заказная | шт | 587 | 34.58% | 790 | 470 | 632 | 14 | 5
238564 | FC-D2-9-FC/UR-ST/UR-H-2M-LSZH-YL | Hyperline Патч-корд волоконно-оптический (шнур) SM 9/125 (OS2), FC/UPC-ST/UPC, 2.0 мм, duplex, LSZH, 2 м | Заказная | шт | 611 | 34.7% | 823 | 489 | 658 | 14 | 5
238563 | FC-D2-9-FC/UR-ST/UR-H-3M-LSZH-YL | Hyperline Патч-корд волоконно-оптический (шнур) SM 9/125 (OS2), FC/UPC-ST/UPC, 2.0 мм, duplex, LSZH, 3 м | Заказная | шт | 636 | 34.59% | 856 | 509 | 685 | 14 | 5
238562 | FC-D2-9-FC/UR-ST/UR-H-5M-LSZH-YL | Hyperline Патч-корд волоконно-оптический (шнур) SM 9/125 (OS2), FC/UPC-ST/UPC, 2.0 мм, duplex, LSZH, 5 м | Заказная | шт | 685 | 34.6% | 922 | 548 | 738 | 14 | 5
238566 | FC-D2-9-FC/UR-ST/UR-H-10M-LSZH-YL | Hyperline Патч-корд волоконно-оптический (шнур) SM 9/125 (OS2), FC/UPC-ST/UPC, 2.0 мм, duplex, LSZH, 10 м | Заказная | шт | 808 | 34.53% | 1087 | 646 | 870 | 14 | 5
247549 | FC-D2-9-FC/UR-ST/UR-H-15M-LSZH-YL | Hyperline Патч-корд волоконно-оптический (шнур) SM 9/125 (OS2), FC/UPC-ST/UPC, 2.0 мм, duplex, LSZH, 15 м | Заказная | шт | 931 | 34.59% | 1253 | 745 | 1002 | 14 | 5
245087 | FC-D2-9-FC/UR-ST/UR-H-20M-LSZH-YL | Hyperline Патч-корд волоконно-оптический (шнур) SM 9/125 (OS2), FC/UPC-ST/UPC, 2.0 мм, duplex, LSZH, 20 м | Заказная | шт | 1053 | 34.66% | 1418 | 842 | 1134 | 14 | 5
247551 | FC-D2-9-FC/UR-ST/UR-H-30M-LSZH-YL | Hyperline Патч-корд волоконно-оптический (шнур) SM 9/125 (OS2), FC/UPC-ST/UPC, 2.0 мм, duplex, LSZH, 30 м | Заказная | шт | 1299 | 34.64% | 1749 | 1039 | 1399 | 14 | 5
247552 | FC-D2-9-FC/UR-ST/UR-H-50M-LSZH-YL | Hyperline Патч-корд волоконно-оптический (шнур) SM 9/125 (OS2), FC/UPC-ST/UPC, 2.0 мм, duplex, LSZH, 50 м | Заказная | шт | 1791 | 34.62% | 2411 | 1433 | 1929 | 14 | 5
238591 | FC-D2-9-FC/AR-ST/AR-H-1M-LSZH-YL | Hyperline Патч-корд волоконно-оптический (шнур) SM 9/125 (OS2), FC/APC-ST/APC, 2.0 мм, duplex, LSZH, 1 м | Заказная | шт | 587 | 34.58% | 790 | 470 | 632 | 14 | 5
238585 | FC-D2-9-FC/AR-ST/AR-H-2M-LSZH-YL | Hyperline Патч-корд волоконно-оптический (шнур) SM 9/125 (OS2), FC/APC-ST/APC, 2.0 мм, duplex, LSZH, 2 м | Заказная | шт | 611 | 34.7% | 823 | 489 | 658 | 14 | 5
238584 | FC-D2-9-FC/AR-ST/AR-H-3M-LSZH-YL | Hyperline Патч-корд волоконно-оптический (шнур) SM 9/125 (OS2), FC/APC-ST/APC, 2.0 мм, duplex, LSZH, 3 м | Заказная | шт | 636 | 34.59% | 856 | 509 | 685 | 14 | 5
238583 | FC-D2-9-FC/AR-ST/AR-H-5M-LSZH-YL | Hyperline Патч-корд волоконно-оптический (шнур) SM 9/125 (OS2), FC/APC-ST/APC, 2.0 мм, duplex, LSZH, 5 м | Заказная | шт | 685 | 34.6% | 922 | 548 | 738 | 14 | 5
238593 | FC-D2-9-FC/AR-ST/AR-H-10M-LSZH-YL | Hyperline Патч-корд волоконно-оптический (шнур) SM 9/125 (OS2), FC/APC-ST/APC, 2.0 мм, duplex, LSZH, 10 м | Заказная | шт | 808 | 34.53% | 1087 | 646 | 870 | 14 | 5
244323 | FC-S2-9-LC/UR-LC/UR-H-1M-LSZH-YL | Hyperline Патч-корд волоконно-оптический (шнур) SM 9/125 (OS2), LC/UPC-LC/UPC, 2.0 мм, simplex, LSZH, 1 м | Склад | шт | 294 | 34.35% | 395 | 235 | 316 | 14 | 1
240051 | FC-S2-9-LC/UR-LC/UR-H-2M-LSZH-YL | Hyperline Патч-корд волоконно-оптический (шнур) SM 9/125 (OS2), LC/UPC-LC/UPC, 2.0 мм, simplex, LSZH, 2 м | Склад | шт | 306 | 34.31% | 411 | 245 | 329 | 14 | 1
246452 | FC-S2-9-LC/UR-LC/UR-H-3M-LSZH-YL | Hyperline Патч-корд волоконно-оптический (шнур) SM 9/125 (OS2), LC/UPC-LC/UPC, 2.0 мм, simplex, LSZH, 3 м | Склад | шт | 318 | 34.59% | 428 | 254 | 342 | 14 | 1
243262 | FC-S2-9-LC/UR-LC/UR-H-5M-LSZH-YL | Hyperline Патч-корд волоконно-оптический (шнур) SM 9/125 (OS2), LC/UPC-LC/UPC, 2.0 мм, simplex, LSZH, 5 м | Склад | шт | 343 | 34.4% | 461 | 274 | 369 | 14 | 1
243403 | FC-S2-9-LC/UR-LC/UR-H-10M-LSZH-YL | Hyperline Патч-корд волоконно-оптический (шнур) SM 9/125 (OS2), LC/UPC-LC/UPC, 2.0 мм, simplex, LSZH, 10 м | Склад | шт | 404 | 34.65% | 544 | 323 | 435 | 14 | 1
243830 | FC-S2-9-LC/UR-LC/UR-H-15M-LSZH-YL | Hyperline Патч-корд волоконно-оптический (шнур) SM 9/125 (OS2), LC/UPC-LC/UPC, 2.0 мм, simplex, LSZH, 15 м | Склад | шт | 466 | 34.33% | 626 | 373 | 501 | 14 | 1
243405 | FC-S2-9-LC/UR-LC/UR-H-20M-LSZH-YL | Hyperline Патч-корд волоконно-оптический (шнур) SM 9/125 (OS2), LC/UPC-LC/UPC, 2.0 мм, simplex, LSZH, 20 м | Заказная | шт | 527 | 34.54% | 709 | 422 | 567 | 14 | 5
243387 | FC-S2-9-LC/UR-LC/UR-H-30M-LSZH-YL | Hyperline Патч-корд волоконно-оптический (шнур) SM 9/125 (OS2), LC/UPC-LC/UPC, 2.0 мм, simplex, LSZH, 30 м | Заказная | шт | 650 | 34.62% | 875 | 520 | 700 | 14 | 5
247464 | FC-S2-9-LC/UR-LC/UR-H-50M-LSZH-YL | Hyperline Патч-корд волоконно-оптический (шнур) SM 9/125 (OS2), LC/UPC-LC/UPC, 2.0 мм, simplex, LSZH, 50 м | Заказная | шт | 896 | 34.6% | 1206 | 717 | 965 | 14 | 5
396948 | FC-D2-9-LC/AR-LC/AR-H-0.5M-LSZH-YL | Hyperline Патч-корд волоконно-оптический (шнур) SM 9/125 (OS2), LC/APC-LC/APC, 2.0 мм, duplex, LSZH, 0.5 м | Склад | шт | 587 | 34.58% | 790 | 470 | 632 | 14 | 1
246494 | FC-S2-9-LC/AR-LC/AR-H-1M-LSZH-YL | Hyperline Патч-корд волоконно-оптический (шнур) SM 9/125 (OS2), LC/APC-LC/APC, 2.0 мм, simplex, LSZH, 1 м | Заказная | шт | 294 | 34.35% | 395 | 235 | 316 | 14 | 5
250696 | FC-S2-9-LC/AR-LC/AR-H-2M-LSZH-YL | Hyperline Патч-корд волоконно-оптический (шнур) SM 9/125 (OS2), LC/APC-LC/APC, 2.0 мм, simplex, LSZH, 2 м | Заказная | шт | 306 | 34.31% | 411 | 245 | 329 | 14 | 5
250697 | FC-S2-9-LC/AR-LC/AR-H-3M-LSZH-YL | Hyperline Патч-корд волоконно-оптический (шнур) SM 9/125 (OS2), LC/APC-LC/APC, 2.0 мм, simplex, LSZH, 3 м | Заказная | шт | 318 | 34.59% | 428 | 254 | 342 | 14 | 5
246495 | FC-S2-9-LC/AR-LC/AR-H-5M-LSZH-YL | Hyperline Патч-корд волоконно-оптический (шнур) SM 9/125 (OS2), LC/APC-LC/APC, 2.0 мм, simplex, LSZH, 5 м | Заказная | шт | 343 | 34.4% | 461 | 274 | 369 | 14 | 5
250698 | FC-S2-9-LC/AR-LC/AR-H-10M-LSZH-YL | Hyperline Патч-корд волоконно-оптический (шнур) SM 9/125 (OS2), LC/APC-LC/APC, 2.0 мм, simplex, LSZH, 10 м | Заказная | шт | 404 | 34.65% | 544 | 323 | 435 | 14 | 5
225259 | FC-D2-9-LC/UR-LC/UR-H-1M-LSZH-BK | Hyperline Патч-корд волоконно-оптический (шнур) SM 9/125 (OS2), LC/UPC-LC/UPC, 2.0 мм, duplex, LSZH, 1 м, черный | Склад | шт | 587 | 34.58% | 790 | 470 | 632 | 14 | 1
28074 | FC-D2-9-LC/UR-LC/UR-H-1M-LSZH-YL | Hyperline Патч-корд волоконно-оптический (шнур) SM 9/125 (OS2), LC/UPC-LC/UPC, 2.0 мм, duplex, LSZH, 1 м | Склад | шт | 587 | 34.58% | 790 | 470 | 632 | 14 | 1
225261 | FC-D2-9-LC/UR-LC/UR-H-2M-LSZH-BK | Hyperline Патч-корд волоконно-оптический (шнур) SM 9/125 (OS2), LC/UPC-LC/UPC, 2.0 мм, duplex, LSZH, 2 м, черный | Склад | шт | 611 | 34.7% | 823 | 489 | 658 | 14 | 1
28075 | FC-D2-9-LC/UR-LC/UR-H-2M-LSZH-YL | Hyperline Патч-корд волоконно-оптический (шнур) SM 9/125 (OS2), LC/UPC-LC/UPC, 2.0 мм, duplex, LSZH, 2 м | Склад | шт | 611 | 34.7% | 823 | 489 | 658 | 14 | 1
225262 | FC-D2-9-LC/UR-LC/UR-H-3M-LSZH-BK | Hyperline Патч-корд волоконно-оптический (шнур) SM 9/125 (OS2), LC/UPC-LC/UPC, 2.0 мм, duplex, LSZH, 3 м, черный | Склад | шт | 636 | 34.59% | 856 | 509 | 685 | 14 | 1
28076 | FC-D2-9-LC/UR-LC/UR-H-3M-LSZH-YL | Hyperline Патч-корд волоконно-оптический (шнур) SM 9/125 (OS2), LC/UPC-LC/UPC, 2.0 мм, duplex, LSZH, 3 м | Склад | шт | 636 | 34.59% | 856 | 509 | 685 | 14 | 1
28077 | FC-D2-9-LC/UR-LC/UR-H-5M-LSZH-YL | Hyperline Патч-корд волоконно-оптический (шнур) SM 9/125 (OS2), LC/UPC-LC/UPC, 2.0 мм, duplex, LSZH, 5 м | Склад | шт | 685 | 34.6% | 922 | 548 | 738 | 14 | 1
225355 | FC-D2-9-LC/UR-LC/UR-H-10M-LSZH-BK | Hyperline Патч-корд волоконно-оптический (шнур) SM 9/125 (OS2), LC/UPC-LC/UPC, 2.0 мм, duplex, LSZH, 10 м, черный | Склад | шт | 808 | 34.53% | 1087 | 646 | 870 | 14 | 1
37188 | FC-D2-9-LC/UR-LC/UR-H-10M-LSZH-YL | Hyperline Патч-корд волоконно-оптический (шнур) SM 9/125 (OS2), LC/UPC-LC/UPC, 2.0 мм, duplex, LSZH, 10 м | Склад | шт | 808 | 34.53% | 1087 | 646 | 870 | 14 | 1
225264 | FC-D2-9-LC/UR-LC/UR-H-15M-LSZH-BK | Hyperline Патч-корд волоконно-оптический (шнур) SM 9/125 (OS2), LC/UPC-LC/UPC, 2.0 мм, duplex, LSZH, 15 м, черный | Склад | шт | 931 | 34.59% | 1253 | 745 | 1002 | 14 | 1
48163 | FC-D2-9-LC/UR-LC/UR-H-15M-LSZH-YL | Hyperline Патч-корд волоконно-оптический (шнур) SM 9/125 (OS2), LC/UPC-LC/UPC, 2.0 мм, duplex, LSZH, 15 м | Склад | шт | 931 | 34.59% | 1253 | 745 | 1002 | 14 | 1
47903 | FC-D2-9-LC/UR-LC/UR-H-20M-LSZH-YL | Hyperline Патч-корд волоконно-оптический (шнур) SM 9/125 (OS2), LC/UPC-LC/UPC, 2.0 мм, duplex, LSZH, 20 м | Склад | шт | 1053 | 34.66% | 1418 | 842 | 1134 | 14 | 1
225266 | FC-D2-9-LC/UR-LC/UR-H-25M-LSZH-BK | Hyperline Патч-корд волоконно-оптический (шнур) SM 9/125 (OS2), LC/UPC-LC/UPC, 2.0 мм, duplex, LSZH, 25 м, черный | Заказная | шт | 1176 | 34.69% | 1584 | 941 | 1267 | 14 | 5
239630 | FC-D2-9-LC/UR-LC/UR-H-30M-LSZH-YL | Hyperline Патч-корд волоконно-оптический (шнур) SM 9/125 (OS2), LC/UPC-LC/UPC, 2.0 мм, duplex, LSZH, 30 м | Заказная | шт | 1299 | 34.64% | 1749 | 1039 | 1399 | 14 | 5
243969 | FC-D2-9-LC/UR-LC/UR-H-50M-LSZH-YL | Hyperline Патч-корд волоконно-оптический (шнур) SM 9/125 (OS2), LC/UPC-LC/UPC, 2.0 мм, duplex, LSZH, 50 м | Заказная | шт | 1791 | 34.62% | 2411 | 1433 | 1929 | 14 | 5
28286 | FC-D2-9-LC/AR-LC/AR-H-1M-LSZH-YL | Hyperline Патч-корд волоконно-оптический (шнур) SM 9/125 (OS2), LC/APC-LC/APC, 2.0 мм, duplex, LSZH, 1 м | Склад | шт | 587 | 34.58% | 790 | 470 | 632 | 14 | 1
28287 | FC-D2-9-LC/AR-LC/AR-H-2M-LSZH-YL | Hyperline Патч-корд волоконно-оптический (шнур) SM 9/125 (OS2), LC/APC-LC/APC, 2.0 мм, duplex, LSZH, 2 м | Склад | шт | 611 | 34.7% | 823 | 489 | 658 | 14 | 1
28288 | FC-D2-9-LC/AR-LC/AR-H-3M-LSZH-YL | Hyperline Патч-корд волоконно-оптический (шнур) SM 9/125 (OS2), LC/APC-LC/APC, 2.0 мм, duplex, LSZH, 3 м | Склад | шт | 636 | 34.59% | 856 | 509 | 685 | 14 | 1
28289 | FC-D2-9-LC/AR-LC/AR-H-5M-LSZH-YL | Hyperline Патч-корд волоконно-оптический (шнур) SM 9/125 (OS2), LC/APC-LC/APC, 2.0 мм, duplex, LSZH, 5 м | Заказная | шт | 685 | 34.6% | 922 | 548 | 738 | 14 | 5
250722 | FC-D2-9-LC/AR-LC/AR-H-10M-LSZH-YL | Hyperline Патч-корд волоконно-оптический (шнур) SM 9/125 (OS2), LC/APC-LC/APC, 2.0 мм, duplex, LSZH, 10 м | Заказная | шт | 808 | 34.53% | 1087 | 646 | 870 | 14 | 5
397176 | FC-D2-9-LC/AR-LC/AR-H-100M-LSZH-YL | Hyperline Патч-корд волоконно-оптический (шнур) SM 9/125 (OS2), LC/APC-LC/APC, 2.0 мм, duplex, LSZH, 100 м | Заказная | шт | 3019 | 34.68% | 4066 | 2415 | 3253 | 14 | 5
248990 | FC-D2-9-LC/AR-LC/UR-H-2M-LSZH-YL | Hyperline Патч-корд волоконно-оптический (шнур) SM 9/125 (OS2), LC/APC-LC/UPC, 2.0 мм, duplex, LSZH, 2 м | Склад | шт | 611 | 34.7% | 823 | 489 | 658 | 14 | 1
39300 | FC-D2-9A1-LC/UR-LC/UR-H-1M-LSZH-WH | Hyperline Патч-корд волоконно-оптический (шнур) SM 9/125 (G.657), LC/UPC-LC/UPC, 2.0 мм, duplex, LSZH, 1м | Склад | шт | 590 | 34.58% | 794 | 472 | 635 | 14 | 1
39301 | FC-D2-9A1-LC/UR-LC/UR-H-2M-LSZH-WH | Hyperline Патч-корд волоконно-оптический (шнур) SM 9/125 (G.657), LC/UPC-LC/UPC, 2.0 мм, duplex, LSZH, 2м | Склад | шт | 618 | 34.63% | 832 | 494 | 666 | 14 | 1
39302 | FC-D2-9A1-LC/UR-LC/UR-H-3M-LSZH-WH | Hyperline Патч-корд волоконно-оптический (шнур) SM 9/125 (G.657), LC/UPC-LC/UPC, 2.0 мм, duplex, LSZH, 3м | Склад | шт | 646 | 34.67% | 870 | 517 | 696 | 14 | 1
39330 | FC-D2-9A1-LC/UR-LC/UR-H-5M-LSZH-WH | Hyperline Патч-корд волоконно-оптический (шнур) SM 9/125 (G.657), LC/UPC-LC/UPC, 2.0 мм, duplex, LSZH, 5м | Склад | шт | 702 | 34.76% | 946 | 562 | 757 | 14 | 1
374620 | FC-D2-9A1-LC/UR-LC/UR-H-10M-LSZH-WH | Hyperline Патч-корд волоконно-оптический (шнур) SM 9/125 (G.657), LC/UPC-LC/UPC, 2.0 мм, duplex, LSZH, 10 м | Склад | шт | 843 | 34.64% | 1135 | 674 | 908 | 14 | 1
242784 | FC-S2-9-LC/UR-SC/UR-H-1M-LSZH-YL | Hyperline Патч-корд волоконно-оптический (шнур) SM 9/125 (OS2), LC/UPC-SC/UPC, 2.0 мм, simplex, LSZH, 1 м | Склад | шт | 294 | 34.35% | 395 | 235 | 316 | 14 | 1
240121 | FC-S2-9-LC/UR-SC/UR-H-2M-LSZH-YL | Hyperline Патч-корд волоконно-оптический (шнур) SM 9/125 (OS2), LC/UPC-SC/UPC, 2.0 мм, simplex, LSZH, 2 м | Склад | шт | 306 | 34.31% | 411 | 245 | 329 | 14 | 1
243043 | FC-S2-9-LC/UR-SC/UR-H-3M-LSZH-YL | Hyperline Патч-корд волоконно-оптический (шнур) SM 9/125 (OS2), LC/UPC-SC/UPC, 2.0 мм, simplex, LSZH, 3 м | Склад | шт | 318 | 34.59% | 428 | 254 | 342 | 14 | 1
240187 | FC-S2-9-LC/UR-SC/UR-H-5M-LSZH-YL | Hyperline Патч-корд волоконно-оптический (шнур) SM 9/125 (OS2), LC/UPC-SC/UPC, 2.0 мм, simplex, LSZH, 5 м | Склад | шт | 343 | 34.4% | 461 | 274 | 369 | 14 | 1
240122 | FC-S2-9-LC/UR-SC/UR-H-10M-LSZH-YL | Hyperline Патч-корд волоконно-оптический (шнур) SM 9/125 (OS2), LC/UPC-SC/UPC, 2.0 мм, simplex, LSZH, 10 м | Склад | шт | 404 | 34.65% | 544 | 323 | 435 | 14 | 1
243412 | FC-S2-9-LC/UR-SC/UR-H-15M-LSZH-YL | Hyperline Патч-корд волоконно-оптический (шнур) SM 9/125 (OS2), LC/UPC-SC/UPC, 2.0 мм, simplex, LSZH, 15 м | Заказная | шт | 466 | 34.33% | 626 | 373 | 501 | 14 | 5
243832 | FC-S2-9-LC/UR-SC/UR-H-20M-LSZH-YL | Hyperline Патч-корд волоконно-оптический (шнур) SM 9/125 (OS2), LC/UPC-SC/UPC, 2.0 мм, simplex, LSZH, 20 м | Заказная | шт | 527 | 34.54% | 709 | 422 | 567 | 14 | 5
243837 | FC-S2-9-LC/UR-SC/UR-H-30M-LSZH-YL | Hyperline Патч-корд волоконно-оптический (шнур) SM 9/125 (OS2), LC/UPC-SC/UPC, 2.0 мм, simplex, LSZH, 30 м | Заказная | шт | 650 | 34.62% | 875 | 520 | 700 | 14 | 5
243843 | FC-S2-9-LC/UR-SC/UR-H-35M-LSZH-YL | Hyperline Патч-корд волоконно-оптический (шнур) SM 9/125 (OS2), LC/UPC-SC/UPC, 2.0 мм, simplex, LSZH, 35 м | Заказная | шт | 711 | 34.6% | 957 | 569 | 766 | 14 | 5
247465 | FC-S2-9-LC/UR-SC/UR-H-50M-LSZH-YL | Hyperline Патч-корд волоконно-оптический (шнур) SM 9/125 (OS2), LC/UPC-SC/UPC, 2.0 мм, simplex, LSZH, 50 м | Заказная | шт | 896 | 34.6% | 1206 | 717 | 965 | 14 | 5
244565 | FC-S2-9-LC/AR-SC/AR-H-2M-LSZH-YL | Hyperline Патч-корд волоконно-оптический (шнур) SM 9/125 (OS2), LC/APC-SC/APC, 2.0 мм, simplex, LSZH, 2 м | Заказная | шт | 306 | 34.31% | 411 | 245 | 329 | 14 | 5
250700 | FC-S2-9-LC/AR-SC/AR-H-3M-LSZH-YL | Hyperline Патч-корд волоконно-оптический (шнур) SM 9/125 (OS2), LC/APC-SC/APC, 2.0 мм, simplex, LSZH, 3 м | Заказная | шт | 318 | 34.59% | 428 | 254 | 342 | 14 | 5
248991 | FC-S2-9-LC/AR-SC/AR-H-5M-LSZH-YL | Hyperline Патч-корд волоконно-оптический (шнур) SM 9/125 (OS2), LC/APC-SC/APC, 2.0 мм, simplex, LSZH, 5 м | Заказная | шт | 343 | 34.4% | 461 | 274 | 369 | 14 | 5
243409 | FC-S2-9-LC/UR-SC/AR-H-2M-LSZH-YL | Hyperline Патч-корд волоконно-оптический (шнур) SM 9/125 (OS2), LC/UPC-SC/APC, 2.0 мм, simplex, LSZH, 2 м | Заказная | шт | 306 | 34.31% | 411 | 245 | 329 | 14 | 5
253514 | FC-D2-9-LC/UR-SC/UR-H-0.5M-LSZH-YL | Hyperline Патч-корд волоконно-оптический (шнур) SM 9/125 (OS2), LC/UPC-SC/UPC, 2.0 мм, duplex, LSZH, 0.5 м | Склад | шт | 587 | 34.58% | 790 | 470 | 632 | 14 | 1
28387 | FC-D2-9-LC/UR-SC/UR-H-1M-LSZH-YL | Hyperline Патч-корд волоконно-оптический (шнур) SM 9/125 (OS2), LC/UPC-SC/UPC, 2.0 мм, duplex, LSZH, 1 м | Склад | шт | 587 | 34.58% | 790 | 470 | 632 | 14 | 1
248102 | FC-D2-9-LC/UR-SC/UR-H-1.5M-LSZH-YL | Hyperline Патч-корд волоконно-оптический (шнур) SM 9/125 (OS2), LC/UPC-SC/UPC, 2.0 мм, duplex, LSZH, 1.5 м | Склад | шт | 611 | 34.7% | 823 | 489 | 658 | 14 | 1
28388 | FC-D2-9-LC/UR-SC/UR-H-2M-LSZH-YL | Hyperline Патч-корд волоконно-оптический (шнур) SM 9/125 (OS2), LC/UPC-SC/UPC, 2.0 мм, duplex, LSZH, 2 м | Склад | шт | 611 | 34.7% | 823 | 489 | 658 | 14 | 1
28389 | FC-D2-9-LC/UR-SC/UR-H-3M-LSZH-YL | Hyperline Патч-корд волоконно-оптический (шнур) SM 9/125 (OS2), LC/UPC-SC/UPC, 2.0 мм, duplex, LSZH, 3 м | Склад | шт | 636 | 34.59% | 856 | 509 | 685 | 14 | 1
28390 | FC-D2-9-LC/UR-SC/UR-H-5M-LSZH-YL | Hyperline Патч-корд волоконно-оптический (шнур) SM 9/125 (OS2), LC/UPC-SC/UPC, 2.0 мм, duplex, LSZH, 5 м | Склад | шт | 685 | 34.6% | 922 | 548 | 738 | 14 | 1
37189 | FC-D2-9-LC/UR-SC/UR-H-10M-LSZH-YL | Hyperline Патч-корд волоконно-оптический (шнур) SM 9/125 (OS2), LC/UPC-SC/UPC, 2.0 мм, duplex, LSZH, 10 м | Склад | шт | 808 | 34.53% | 1087 | 646 | 870 | 14 | 1
45681 | FC-D2-9-LC/UR-SC/UR-H-15M-LSZH-YL | Hyperline Патч-корд волоконно-оптический (шнур) SM 9/125 (OS2), LC/UPC-SC/UPC, 2.0 мм, duplex, LSZH, 15 м | Склад | шт | 931 | 34.59% | 1253 | 745 | 1002 | 14 | 1
242803 | FC-D2-9-LC/UR-SC/UR-H-20M-LSZH-YL | Hyperline Патч-корд волоконно-оптический (шнур) SM 9/125 (OS2), LC/UPC-SC/UPC, 2.0 мм, duplex, LSZH, 20 м | Склад | шт | 1053 | 34.66% | 1418 | 842 | 1134 | 14 | 1
242744 | FC-D2-9-LC/UR-SC/UR-H-30M-LSZH-YL | Hyperline Патч-корд волоконно-оптический (шнур) SM 9/125 (OS2), LC/UPC-SC/UPC, 2.0 мм, duplex, LSZH, 30 м | Заказная | шт | 1299 | 34.64% | 1749 | 1039 | 1399 | 14 | 5
240124 | FC-D2-9-LC/UR-SC/UR-H-50M-LSZH-YL | Hyperline Патч-корд волоконно-оптический (шнур) SM 9/125 (OS2), LC/UPC-SC/UPC, 2.0 мм, duplex, LSZH, 50 м | Заказная | шт | 1791 | 34.62% | 2411 | 1433 | 1929 | 14 | 5
243719 | FC-D2-9-LC/AR-SC/AR-H-1M-LSZH-YL | Hyperline Патч-корд волоконно-оптический (шнур) SM 9/125 (OS2), LC/APC-SC/APC, 2.0 мм, duplex, LSZH, 1 м | Склад | шт | 587 | 34.58% | 790 | 470 | 632 | 14 | 1
248994 | FC-D2-9-LC/AR-SC/AR-H-2M-LSZH-YL | Hyperline Патч-корд волоконно-оптический (шнур) SM 9/125 (OS2), LC/APC-SC/APC, 2.0 мм, duplex, LSZH, 2 м | Заказная | шт | 611 | 34.7% | 823 | 489 | 658 | 14 | 5
250727 | FC-D2-9-LC/AR-SC/AR-H-3M-LSZH-YL | Hyperline Патч-корд волоконно-оптический (шнур) SM 9/125 (OS2), LC/APC-SC/APC, 2.0 мм, duplex, LSZH, 3 м | Заказная | шт | 636 | 34.59% | 856 | 509 | 685 | 14 | 5
243807 | FC-D2-9-LC/AR-SC/AR-H-10M-LSZH-YL | Hyperline Патч-корд волоконно-оптический (шнур) SM 9/125 (OS2), LC/APC-SC/APC, 2.0 мм, duplex, LSZH, 10 м | Заказная | шт | 808 | 34.53% | 1087 | 646 | 870 | 14 | 5
251125 | FC-D2-9-LC/AR-SC/AR-H-20M-LSZH-YL | Hyperline Патч-корд волоконно-оптический (шнур) SM 9/125 (OS2), LC/APC-SC/APC, 2.0 мм, duplex, LSZH,30 м | Заказная | шт | 1053 | 34.66% | 1418 | 842 | 1134 | 14 | 5
249783 | FC-D2-9-LC/AR-SC/AR-H-30M-LSZH-YL | Hyperline Патч-корд волоконно-оптический (шнур) SM 9/125 (OS2), LC/APC-SC/APC, 2.0 мм, duplex, LSZH,30 м | Заказная | шт | 1299 | 34.64% | 1749 | 1039 | 1399 | 14 | 5
39409 | FC-D2-9A1-LC/UR-SC/UR-H-1M-LSZH-WH | Hyperline Патч-корд волоконно-оптический (шнур) SM 9/125 (G.657), LC/UPC-SC/UPC, 2.0 мм, duplex, LSZH, 1м | Склад | шт | 590 | 34.58% | 794 | 472 | 635 | 14 | 1
39410 | FC-D2-9A1-LC/UR-SC/UR-H-2M-LSZH-WH | Hyperline Патч-корд волоконно-оптический (шнур) SM 9/125 (G.657), LC/UPC-SC/UPC, 2.0 мм, duplex, LSZH, 2м | Склад | шт | 618 | 34.63% | 832 | 494 | 666 | 14 | 1
39438 | FC-D2-9A1-LC/UR-SC/UR-H-3M-LSZH-WH | Hyperline Патч-корд волоконно-оптический (шнур) SM 9/125 (G.657), LC/UPC-SC/UPC, 2.0 мм, duplex, LSZH, 3м | Склад | шт | 646 | 34.67% | 870 | 517 | 696 | 14 | 1
39439 | FC-D2-9A1-LC/UR-SC/UR-H-5M-LSZH-WH | Hyperline Патч-корд волоконно-оптический (шнур) SM 9/125 (G.657), LC/UPC-SC/UPC, 2.0 мм, duplex, LSZH, 5м | Склад | шт | 702 | 34.76% | 946 | 562 | 757 | 14 | 1
430348 | FC-S2-9-LC/UR-ST/UR-H-0.6M-LSZH-YL | Hyperline Патч-корд волоконно-оптический (шнур) SM 9/125 (OS2), LC/UPC-ST/UPC, 2.0 мм, simplex, LSZH, 0.6 м | Заказная | шт | 294 | 34.35% | 395 | 235 | 316 | 14 | 5
244677 | FC-S2-9-LC/UR-ST/UR-H-1M-LSZH-YL | Hyperline Патч-корд волоконно-оптический (шнур) SM 9/125 (OS2), LC/UPC-ST/UPC, 2.0 мм, simplex, LSZH, 1 м | Заказная | шт | 294 | 34.35% | 395 | 235 | 316 | 14 | 5
247466 | FC-S2-9-LC/UR-ST/UR-H-2M-LSZH-YL | Hyperline Патч-корд волоконно-оптический (шнур) SM 9/125 (OS2), LC/UPC-ST/UPC, 2.0 мм, simplex, LSZH, 2 м | Заказная | шт | 306 | 34.31% | 411 | 245 | 329 | 14 | 5
247467 | FC-S2-9-LC/UR-ST/UR-H-3M-LSZH-YL | Hyperline Патч-корд волоконно-оптический (шнур) SM 9/125 (OS2), LC/UPC-ST/UPC, 2.0 мм, simplex, LSZH, 3 м | Заказная | шт | 318 | 34.59% | 428 | 254 | 342 | 14 | 5
247468 | FC-S2-9-LC/UR-ST/UR-H-5M-LSZH-YL | Hyperline Патч-корд волоконно-оптический (шнур) SM 9/125 (OS2), LC/UPC-ST/UPC, 2.0 мм, simplex, LSZH, 5 м | Заказная | шт | 343 | 34.4% | 461 | 274 | 369 | 14 | 5
247469 | FC-S2-9-LC/UR-ST/UR-H-10M-LSZH-YL | Hyperline Патч-корд волоконно-оптический (шнур) SM 9/125 (OS2), LC/UPC-ST/UPC, 2.0 мм, simplex, LSZH, 10 м | Заказная | шт | 404 | 34.65% | 544 | 323 | 435 | 14 | 5
247470 | FC-S2-9-LC/UR-ST/UR-H-15M-LSZH-YL | Hyperline Патч-корд волоконно-оптический (шнур) SM 9/125 (OS2), LC/UPC-ST/UPC, 2.0 мм, simplex, LSZH, 15 м | Заказная | шт | 466 | 34.33% | 626 | 373 | 501 | 14 | 5
247471 | FC-S2-9-LC/UR-ST/UR-H-20M-LSZH-YL | Hyperline Патч-корд волоконно-оптический (шнур) SM 9/125 (OS2), LC/UPC-ST/UPC, 2.0 мм, simplex, LSZH, 20 м | Заказная | шт | 527 | 34.54% | 709 | 422 | 567 | 14 | 5
247476 | FC-S2-9-LC/UR-ST/UR-H-30M-LSZH-YL | Hyperline Патч-корд волоконно-оптический (шнур) SM 9/125 (OS2), LC/UPC-ST/UPC, 2.0 мм, simplex, LSZH, 30 м | Заказная | шт | 650 | 34.62% | 875 | 520 | 700 | 14 | 5
247479 | FC-S2-9-LC/UR-ST/UR-H-50M-LSZH-YL | Hyperline Патч-корд волоконно-оптический (шнур) SM 9/125 (OS2), LC/UPC-ST/UPC, 2.0 мм, simplex, LSZH, 50 м | Заказная | шт | 896 | 34.6% | 1206 | 717 | 965 | 14 | 5
250701 | FC-S2-9-LC/AR-ST/AR-H-1M-LSZH-YL | Hyperline Патч-корд волоконно-оптический (шнур) SM 9/125 (OS2), LC/APC-ST/APC, 2.0 мм, simplex, LSZH, 1 м | Заказная | шт | 294 | 34.35% | 395 | 235 | 316 | 14 | 5
250702 | FC-S2-9-LC/AR-ST/AR-H-2M-LSZH-YL | Hyperline Патч-корд волоконно-оптический (шнур) SM 9/125 (OS2), LC/APC-ST/APC, 2.0 мм, simplex, LSZH, 2 м | Заказная | шт | 306 | 34.31% | 411 | 245 | 329 | 14 | 5
250703 | FC-S2-9-LC/AR-ST/AR-H-3M-LSZH-YL | Hyperline Патч-корд волоконно-оптический (шнур) SM 9/125 (OS2), LC/APC-ST/APC, 2.0 мм, simplex, LSZH, 3 м | Заказная | шт | 318 | 34.59% | 428 | 254 | 342 | 14 | 5
250704 | FC-S2-9-LC/AR-ST/AR-H-5M-LSZH-YL | Hyperline Патч-корд волоконно-оптический (шнур) SM 9/125 (OS2), LC/APC-ST/APC, 2.0 мм, simplex, LSZH, 5 м | Заказная | шт | 343 | 34.4% | 461 | 274 | 369 | 14 | 5
250705 | FC-S2-9-LC/AR-ST/AR-H-10M-LSZH-YL | Hyperline Патч-корд волоконно-оптический (шнур) SM 9/125 (OS2), LC/APC-ST/APC, 2.0 мм, simplex, LSZH, 10 м | Заказная | шт | 404 | 34.65% | 544 | 323 | 435 | 14 | 5
28143 | FC-D2-9-LC/UR-ST/UR-H-1M-LSZH-YL | Hyperline Патч-корд волоконно-оптический (шнур) SM 9/125 (OS2), LC/UPC-ST/UPC, 2.0 мм, duplex, LSZH, 1 м | Склад | шт | 587 | 34.58% | 790 | 470 | 632 | 14 | 1
28144 | FC-D2-9-LC/UR-ST/UR-H-2M-LSZH-YL | Hyperline Патч-корд волоконно-оптический (шнур) SM 9/125 (OS2), LC/UPC-ST/UPC, 2.0 мм, duplex, LSZH, 2 м | Склад | шт | 611 | 34.7% | 823 | 489 | 658 | 14 | 1
28145 | FC-D2-9-LC/UR-ST/UR-H-3M-LSZH-YL | Hyperline Патч-корд волоконно-оптический (шнур) SM 9/125 (OS2), LC/UPC-ST/UPC, 2.0 мм, duplex, LSZH, 3 м | Склад | шт | 636 | 34.59% | 856 | 509 | 685 | 14 | 1
441887 | FC-D2-9-LC/UR-ST/UR-H-3M-LSZH-BK | Hyperline Патч-корд волоконно-оптический (шнур) SM 9/125 (OS2), LC/UPC-ST/UPC, 2.0 мм, duplex, LSZH, 3 м, черный | Заказная | шт | 636 | 34.59% | 856 | 509 | 685 | 14 | 5
28146 | FC-D2-9-LC/UR-ST/UR-H-5M-LSZH-YL | Hyperline Патч-корд волоконно-оптический (шнур) SM 9/125 (OS2), LC/UPC-ST/UPC, 2.0 мм, duplex, LSZH, 5 м | Склад | шт | 685 | 34.6% | 922 | 548 | 738 | 14 | 1
243962 | FC-D2-9-LC/UR-ST/UR-H-10M-LSZH-YL | Hyperline Патч-корд волоконно-оптический (шнур) SM 9/125 (OS2), LC/UPC-ST/UPC, 2.0 мм, duplex, LSZH, 10 м | Заказная | шт | 808 | 34.53% | 1087 | 646 | 870 | 14 | 5
244818 | FC-D2-9-LC/UR-ST/UR-H-15M-LSZH-YL | Hyperline Патч-корд волоконно-оптический (шнур) SM 9/125 (OS2), LC/UPC-ST/UPC, 2.0 мм, duplex, LSZH, 15 м | Заказная | шт | 931 | 34.59% | 1253 | 745 | 1002 | 14 | 5
245065 | FC-D2-9-LC/UR-ST/UR-H-20M-LSZH-YL | Hyperline Патч-корд волоконно-оптический (шнур) SM 9/125 (OS2), LC/UPC-ST/UPC, 2.0 мм, duplex, LSZH, 20 м | Заказная | шт | 1053 | 34.66% | 1418 | 842 | 1134 | 14 | 5
244505 | FC-D2-9-LC/UR-ST/UR-H-30M-LSZH-YL | Hyperline Патч-корд волоконно-оптический (шнур) SM 9/125 (OS2), LC/UPC-ST/UPC, 2.0 мм, duplex, LSZH, 30 м | Заказная | шт | 1299 | 34.64% | 1749 | 1039 | 1399 | 14 | 5
238541 | FC-D2-9-LC/UR-ST/UR-H-50M-LSZH-YL | Hyperline Патч-корд волоконно-оптический (шнур) SM 9/125 (OS2), LC/UPC-ST/UPC, 2.0 мм, duplex, LSZH, 50 м | Заказная | шт | 1791 | 34.62% | 2411 | 1433 | 1929 | 14 | 5
28329 | FC-D2-9-LC/AR-ST/AR-H-1M-LSZH-YL | Hyperline Патч-корд волоконно-оптический (шнур) SM 9/125 (OS2), LC/APC-ST/APC, 2.0 мм, duplex, LSZH, 1 м | Заказная | шт | 587 | 34.58% | 790 | 470 | 632 | 14 | 5
27795 | FC-D2-9-LC/AR-ST/AR-H-2M-LSZH-YL | Hyperline Патч-корд волоконно-оптический (шнур) SM 9/125 (OS2), LC/APC-ST/APC, 2.0 мм, duplex, LSZH, 2 м | Заказная | шт | 611 | 34.7% | 823 | 489 | 658 | 14 | 5
27796 | FC-D2-9-LC/AR-ST/AR-H-3M-LSZH-YL | Hyperline Патч-корд волоконно-оптический (шнур) SM 9/125 (OS2), LC/APC-ST/APC, 2.0 мм, duplex, LSZH, 3 м | Заказная | шт | 636 | 34.59% | 856 | 509 | 685 | 14 | 5
27797 | FC-D2-9-LC/AR-ST/AR-H-5M-LSZH-YL | Hyperline Патч-корд волоконно-оптический (шнур) SM 9/125 (OS2), LC/APC-ST/APC, 2.0 мм, duplex, LSZH, 5 м | Заказная | шт | 685 | 34.6% | 922 | 548 | 738 | 14 | 5
250728 | FC-D2-9-LC/AR-ST/AR-H-10M-LSZH-YL | Hyperline Патч-корд волоконно-оптический (шнур) SM 9/125 (OS2), LC/APC-ST/APC, 2.0 мм, duplex, LSZH, 10 м | Заказная | шт | 808 | 34.53% | 1087 | 646 | 870 | 14 | 5
39335 | FC-D2-9A1-LC/UR-ST/UR-H-1M-LSZH-WH | Hyperline Патч-корд волоконно-оптический (шнур) SM 9/125 (G.657), LC/UPC-ST/UPC, 2.0 мм, duplex, LSZH, 1м | Заказная | шт | 590 | 34.58% | 794 | 472 | 635 | 14 | 5
39336 | FC-D2-9A1-LC/UR-ST/UR-H-2M-LSZH-WH | Hyperline Патч-корд волоконно-оптический (шнур) SM 9/125 (G.657), LC/UPC-ST/UPC, 2.0 мм, duplex, LSZH, 2м | Заказная | шт | 618 | 34.63% | 832 | 494 | 666 | 14 | 5
39337 | FC-D2-9A1-LC/UR-ST/UR-H-3M-LSZH-WH | Hyperline Патч-корд волоконно-оптический (шнур) SM 9/125 (G.657), LC/UPC-ST/UPC, 2.0 мм, duplex, LSZH, 3м | Заказная | шт | 646 | 34.67% | 870 | 517 | 696 | 14 | 5
39338 | FC-D2-9A1-LC/UR-ST/UR-H-5M-LSZH-WH | Hyperline Патч-корд волоконно-оптический (шнур) SM 9/125 (G.657), LC/UPC-ST/UPC, 2.0 мм, duplex, LSZH, 5м | Заказная | шт | 702 | 34.76% | 946 | 562 | 757 | 14 | 5
239956 | FC-S2-9-SC/UR-SC/UR-H-1M-LSZH-YL | Hyperline Патч-корд волоконно-оптический (шнур) SM 9/125 (OS2), SC/UPC-SC/UPC, 2.0 мм, simplex, LSZH, 1 м | Склад | шт | 294 | 34.35% | 395 | 235 | 316 | 14 | 1
240056 | FC-S2-9-SC/UR-SC/UR-H-2M-LSZH-YL | Hyperline Патч-корд волоконно-оптический (шнур) SM 9/125 (OS2), SC/UPC-SC/UPC, 2.0 мм, simplex, LSZH, 2 м | Склад | шт | 306 | 34.31% | 411 | 245 | 329 | 14 | 1
243042 | FC-S2-9-SC/UR-SC/UR-H-3M-LSZH-YL | Hyperline Патч-корд волоконно-оптический (шнур) SM 9/125 (OS2), SC/UPC-SC/UPC, 2.0 мм, simplex, LSZH, 3 м | Склад | шт | 318 | 34.59% | 428 | 254 | 342 | 14 | 1
246201 | FC-S2-9-SC/UR-SC/UR-H-5M-LSZH-YL | Hyperline Патч-корд волоконно-оптический (шнур) SM 9/125 (OS2), SC/UPC-SC/UPC, 2.0 мм, simplex, LSZH, 5 м | Склад | шт | 343 | 34.4% | 461 | 274 | 369 | 14 | 1
247488 | FC-S2-9-SC/UR-SC/UR-H-10M-LSZH-YL | Hyperline Патч-корд волоконно-оптический (шнур) SM 9/125 (OS2), SC/UPC-SC/UPC, 2.0 мм, simplex, LSZH, 10 м | Склад | шт | 404 | 34.65% | 544 | 323 | 435 | 14 | 1
243829 | FC-S2-9-SC/UR-SC/UR-H-15M-LSZH-YL | Hyperline Патч-корд волоконно-оптический (шнур) SM 9/125 (OS2), SC/UPC-SC/UPC, 2.0 мм, simplex, LSZH, 15 м | Заказная | шт | 466 | 34.33% | 626 | 373 | 501 | 14 | 5
243833 | FC-S2-9-SC/UR-SC/UR-H-20M-LSZH-YL | Hyperline Патч-корд волоконно-оптический (шнур) SM 9/125 (OS2), SC/UPC-SC/UPC, 2.0 мм, simplex, LSZH, 20 м | Заказная | шт | 527 | 34.54% | 709 | 422 | 567 | 14 | 5
243838 | FC-S2-9-SC/UR-SC/UR-H-30M-LSZH-YL | Hyperline Патч-корд волоконно-оптический (шнур) SM 9/125 (OS2), SC/UPC-SC/UPC, 2.0 мм, simplex, LSZH, 30 м | Заказная | шт | 650 | 34.62% | 875 | 520 | 700 | 14 | 5
247490 | FC-S2-9-SC/UR-SC/UR-H-50M-LSZH-YL | Hyperline Патч-корд волоконно-оптический (шнур) SM 9/125 (OS2), SC/UPC-SC/UPC, 2.0 мм, simplex, LSZH, 50 м | Заказная | шт | 896 | 34.6% | 1206 | 717 | 965 | 14 | 5
246456 | FC-S2-9-SC/AR-SC/AR-H-1M-LSZH-YL | Hyperline Патч-корд волоконно-оптический (шнур) SM 9/125 (OS2), SC/APC-SC/APC, 2.0 мм, simplex, LSZH, 1 м | Склад | шт | 294 | 34.35% | 395 | 235 | 316 | 14 | 1
243417 | FC-S2-9-SC/AR-SC/AR-H-2M-LSZH-YL | Hyperline Патч-корд волоконно-оптический (шнур) SM 9/125 (OS2), SC/APC-SC/APC, 2.0 мм, simplex, LSZH, 2 м | Склад | шт | 306 | 34.31% | 411 | 245 | 329 | 14 | 1
250706 | FC-S2-9-SC/AR-SC/AR-H-3M-LSZH-YL | Hyperline Патч-корд волоконно-оптический (шнур) SM 9/125 (OS2), SC/APC-SC/APC, 2.0 мм, simplex, LSZH, 3 м | Заказная | шт | 318 | 34.59% | 428 | 254 | 342 | 14 | 5
243419 | FC-S2-9-SC/AR-SC/AR-H-5M-LSZH-YL | Hyperline Патч-корд волоконно-оптический (шнур) SM 9/125 (OS2), SC/APC-SC/APC, 2.0 мм, simplex, LSZH, 5 м | Заказная | шт | 343 | 34.4% | 461 | 274 | 369 | 14 | 5
243416 | FC-S2-9-SC/AR-SC/AR-H-10M-LSZH-YL | Hyperline Патч-корд волоконно-оптический (шнур) SM 9/125 (OS2), SC/APC-SC/APC, 2.0 мм, simplex, LSZH, 10 м | Заказная | шт | 404 | 34.65% | 544 | 323 | 435 | 14 | 5
240100 | FC-S2-9-SC/AR-SC/AR-H-15M-LSZH-YL | Hyperline Патч-корд волоконно-оптический (шнур) SM 9/125 (OS2), SC/APC-SC/APC, 2.0 мм, simplex, LSZH, 15 м | Заказная | шт | 466 | 34.33% | 626 | 373 | 501 | 14 | 5
238508 | FC-D2-9-SC/UR-SC/UR-H-1M-LSZH-YL | Hyperline Патч-корд волоконно-оптический (шнур) SM 9/125 (OS2), SC/UPC-SC/UPC, 2.0 мм, duplex, LSZH, 1 м | Склад | шт | 587 | 34.58% | 790 | 470 | 632 | 14 | 1
238501 | FC-D2-9-SC/UR-SC/UR-H-2M-LSZH-YL | Hyperline Патч-корд волоконно-оптический (шнур) SM 9/125 (OS2), SC/UPC-SC/UPC, 2.0 мм, duplex, LSZH, 2 м | Склад | шт | 611 | 34.7% | 823 | 489 | 658 | 14 | 1
238499 | FC-D2-9-SC/UR-SC/UR-H-3M-LSZH-YL | Hyperline Патч-корд волоконно-оптический (шнур) SM 9/125 (OS2), SC/UPC-SC/UPC, 2.0 мм, duplex, LSZH, 3 м | Склад | шт | 636 | 34.59% | 856 | 509 | 685 | 14 | 1
238497 | FC-D2-9-SC/UR-SC/UR-H-5M-LSZH-YL | Hyperline Патч-корд волоконно-оптический (шнур) SM 9/125 (OS2), SC/UPC-SC/UPC, 2.0 мм, duplex, LSZH, 5 м | Склад | шт | 685 | 34.6% | 922 | 548 | 738 | 14 | 1
238512 | FC-D2-9-SC/UR-SC/UR-H-10M-LSZH-BK | Hyperline Патч-корд волоконно-оптический (шнур) SM 9/125 (OS2), SC/UPC-SC/UPC, 2.0 мм, duplex, LSZH, 10 м, черный | Заказная | шт | 808 | 34.53% | 1087 | 646 | 870 | 14 | 5
240068 | FC-D2-9-SC/UR-SC/UR-H-15M-LSZH-YL | Hyperline Патч-корд волоконно-оптический (шнур) SM 9/125 (OS2), SC/UPC-SC/UPC, 2.0 мм, duplex, LSZH, 15 м | Склад | шт | 931 | 34.59% | 1253 | 745 | 1002 | 14 | 1
238510 | FC-D2-9-SC/UR-SC/UR-H-15M-LSZH-BK | Hyperline Патч-корд волоконно-оптический (шнур) SM 9/125 (OS2), SC/UPC-SC/UPC, 2.0 мм, duplex, LSZH, 15 м, черный | Заказная | шт | 931 | 34.59% | 1253 | 745 | 1002 | 14 | 5
238506 | FC-D2-9-SC/UR-SC/UR-H-20M-LSZH-YL | Hyperline Патч-корд волоконно-оптический (шнур) SM 9/125 (OS2), SC/UPC-SC/UPC, 2.0 мм, duplex, LSZH, 20 м | Склад | шт | 1053 | 34.66% | 1418 | 842 | 1134 | 14 | 1
243817 | FC-D2-9-SC/UR-SC/UR-H-30M-LSZH-YL | Hyperline Патч-корд волоконно-оптический (шнур) SM 9/125 (OS2), SC/UPC-SC/UPC, 2.0 мм, duplex, LSZH, 30 м | Заказная | шт | 1299 | 34.64% | 1749 | 1039 | 1399 | 14 | 5
243071 | FC-D2-9-SC/UR-SC/UR-H-50M-LSZH-YL | Hyperline Патч-корд волоконно-оптический (шнур) SM 9/125 (OS2), SC/UPC-SC/UPC, 2.0 мм, duplex, LSZH, 50 м | Заказная | шт | 1791 | 34.62% | 2411 | 1433 | 1929 | 14 | 5
238520 | FC-D2-9-SC/AR-SC/AR-H-1M-LSZH-YL | Hyperline Hyperline FC-D2-9-SC/AR-SC/AR-H-1M-LSZH-YL Патч-корд волоконно-оптический (шнур) SM 9/125 (OS2), SC/APC-SC/APC, 2.0 мм, duplex, LSZH, 1 м | Склад | шт | 587 | 34.58% | 790 | 470 | 632 | 14 | 1
238518 | FC-D2-9-SC/AR-SC/AR-H-3M-LSZH-YL | Hyperline Патч-корд волоконно-оптический (шнур) SM 9/125 (OS2), SC/APC-SC/APC, 2.0 мм, duplex, LSZH, 3 м | Заказная | шт | 636 | 34.59% | 856 | 509 | 685 | 14 | 5
238517 | FC-D2-9-SC/AR-SC/AR-H-5M-LSZH-YL | Hyperline Патч-корд волоконно-оптический (шнур) SM 9/125 (OS2), SC/APC-SC/APC, 2.0 мм, duplex, LSZH, 5 м | Склад | шт | 685 | 34.6% | 922 | 548 | 738 | 14 | 1
245045 | FC-D2-9-SC/AR-SC/AR-H-10M-LSZH-YL | Hyperline Патч-корд волоконно-оптический (шнур) SM 9/125 (OS2), SC/APC-SC/APC, 2.0 мм, duplex, LSZH, 10 м | Заказная | шт | 808 | 34.53% | 1087 | 646 | 870 | 14 | 5
245046 | FC-D2-9-SC/AR-SC/AR-H-20M-LSZH-YL | Hyperline Патч-корд волоконно-оптический (шнур) SM 9/125 (OS2), SC/APC-SC/APC, 2.0 мм, duplex, LSZH, 20 м | Заказная | шт | 1053 | 34.66% | 1418 | 842 | 1134 | 14 | 5
238511 | FC-D2-9-SC/UR-SC/UR-H-10M-LSZH-YL | Hyperline Патч-корд волоконно-оптический (шнур) SM 9/125 (OS2), SC/UPC-SC/UPC, 2.0 мм, duplex, LSZH, 10 м | Склад | шт | 808 | 34.53% | 1087 | 646 | 870 | 14 | 1
244759 | FC-D2-9-SC/AR-SC/AR-H-50M-LSZH-YL | Hyperline Патч-корд волоконно-оптический (шнур) SM 9/125 (OS2), SC/APC-SC/APC, 2.0 мм, duplex, LSZH, 50 м | Заказная | шт | 1791 | 34.62% | 2411 | 1433 | 1929 | 14 | 5
245047 | FC-D2-9-SC/AR-SC/AR-H-30M-LSZH-YL | Hyperline Патч-корд волоконно-оптический (шнур) SM 9/125 (OS2), SC/APC-SC/APC, 2.0 мм, duplex, LSZH, 30 м | Заказная | шт | 1299 | 34.64% | 1749 | 1039 | 1399 | 14 | 5
238519 | FC-D2-9-SC/AR-SC/AR-H-2M-LSZH-YL | Hyperline Hyperline FC-D2-9-SC/AR-SC/AR-H-2M-LSZH-YL Патч-корд волоконно-оптический (шнур) SM 9/125 (OS2), SC/APC-SC/APC, 2.0 мм, duplex, LSZH, 2 м | Склад | шт | 611 | 34.7% | 823 | 489 | 658 | 14 | 1
238615 | FC-D2-9A1-SC/UR-SC/UR-H-1M-LSZH-WH | Hyperline Патч-корд волоконно-оптический (шнур) SM 9/125 (G657), SC/UPC-SC/UPC, 2.0 мм, duplex, LSZH, 1м | Склад | шт | 590 | 34.58% | 794 | 472 | 635 | 14 | 1
238614 | FC-D2-9A1-SC/UR-SC/UR-H-2M-LSZH-WH | Hyperline Патч-корд волоконно-оптический (шнур) SM 9/125 (G657), SC/UPC-SC/UPC, 2.0 мм, duplex, LSZH, 2м | Заказная | шт | 618 | 34.63% | 832 | 494 | 666 | 14 | 5
238613 | FC-D2-9A1-SC/UR-SC/UR-H-3M-LSZH-WH | Hyperline Патч-корд волоконно-оптический (шнур) SM 9/125 (G657), SC/UPC-SC/UPC, 2.0 мм, duplex, LSZH, 3м | Заказная | шт | 646 | 34.67% | 870 | 517 | 696 | 14 | 5
238612 | FC-D2-9A1-SC/UR-SC/UR-H-5M-LSZH-WH | Hyperline Патч-корд волоконно-оптический (шнур) SM 9/125 (G657), SC/UPC-SC/UPC, 2.0 мм, duplex, LSZH, 5м | Заказная | шт | 702 | 34.76% | 946 | 562 | 757 | 14 | 5
247494 | FC-S2-9-SC/UR-ST/UR-H-1M-LSZH-YL | Hyperline Патч-корд волоконно-оптический (шнур) SM 9/125 (OS2), SC/UPC-ST/UPC, 2.0 мм, simplex, LSZH, 1 м | Заказная | шт | 294 | 34.35% | 395 | 235 | 316 | 14 | 5
247497 | FC-S2-9-SC/UR-ST/UR-H-2M-LSZH-YL | Hyperline Патч-корд волоконно-оптический (шнур) SM 9/125 (OS2), SC/UPC-ST/UPC, 2.0 мм, simplex, LSZH, 2 м | Заказная | шт | 306 | 34.31% | 411 | 245 | 329 | 14 | 5
247499 | FC-S2-9-SC/UR-ST/UR-H-3M-LSZH-YL | Hyperline Патч-корд волоконно-оптический (шнур) SM 9/125 (OS2), SC/UPC-ST/UPC, 2.0 мм, simplex, LSZH, 3 м | Заказная | шт | 318 | 34.59% | 428 | 254 | 342 | 14 | 5
247503 | FC-S2-9-SC/UR-ST/UR-H-5M-LSZH-YL | Hyperline Патч-корд волоконно-оптический (шнур) SM 9/125 (OS2), SC/UPC-ST/UPC, 2.0 мм, simplex, LSZH, 5 м | Заказная | шт | 343 | 34.4% | 461 | 274 | 369 | 14 | 5
247506 | FC-S2-9-SC/UR-ST/UR-H-10M-LSZH-YL | Hyperline Патч-корд волоконно-оптический (шнур) SM 9/125 (OS2), SC/UPC-ST/UPC, 2.0 мм, simplex, LSZH, 10 м | Заказная | шт | 404 | 34.65% | 544 | 323 | 435 | 14 | 5
247509 | FC-S2-9-SC/UR-ST/UR-H-20M-LSZH-YL | Hyperline Патч-корд волоконно-оптический (шнур) SM 9/125 (OS2), SC/UPC-ST/UPC, 2.0 мм, simplex, LSZH, 20 м | Заказная | шт | 527 | 34.54% | 709 | 422 | 567 | 14 | 5
247511 | FC-S2-9-SC/UR-ST/UR-H-30M-LSZH-YL | Hyperline Патч-корд волоконно-оптический (шнур) SM 9/125 (OS2), SC/UPC-ST/UPC, 2.0 мм, simplex, LSZH, 30 м | Заказная | шт | 650 | 34.62% | 875 | 520 | 700 | 14 | 5
247512 | FC-S2-9-SC/UR-ST/UR-H-50M-LSZH-YL | Hyperline Патч-корд волоконно-оптический (шнур) SM 9/125 (OS2), SC/UPC-ST/UPC, 2.0 мм, simplex, LSZH, 50 м | Заказная | шт | 896 | 34.6% | 1206 | 717 | 965 | 14 | 5
250708 | FC-S2-9-SC/AR-ST/AR-H-1M-LSZH-YL | Hyperline Патч-корд волоконно-оптический (шнур) SM 9/125 (OS2), SC/APC-ST/APC, 2.0 мм, simplex, LSZH, 1 м | Заказная | шт | 294 | 34.35% | 395 | 235 | 316 | 14 | 5
250710 | FC-S2-9-SC/AR-ST/AR-H-2M-LSZH-YL | Hyperline Патч-корд волоконно-оптический (шнур) SM 9/125 (OS2), SC/APC-ST/APC, 2.0 мм, simplex, LSZH, 2 м | Заказная | шт | 306 | 34.31% | 411 | 245 | 329 | 14 | 5
250711 | FC-S2-9-SC/AR-ST/AR-H-3M-LSZH-YL | Hyperline Патч-корд волоконно-оптический (шнур) SM 9/125 (OS2), SC/APC-ST/APC, 2.0 мм, simplex, LSZH, 3 м | Заказная | шт | 318 | 34.59% | 428 | 254 | 342 | 14 | 5
250712 | FC-S2-9-SC/AR-ST/AR-H-5M-LSZH-YL | Hyperline Патч-корд волоконно-оптический (шнур) SM 9/125 (OS2), SC/APC-ST/APC, 2.0 мм, simplex, LSZH, 5 м | Заказная | шт | 343 | 34.4% | 461 | 274 | 369 | 14 | 5
250707 | FC-S2-9-SC/AR-ST/AR-H-10M-LSZH-YL | Hyperline Патч-корд волоконно-оптический (шнур) SM 9/125 (OS2), SC/APC-ST/APC, 2.0 мм, simplex, LSZH, 10 м | Заказная | шт | 404 | 34.65% | 544 | 323 | 435 | 14 | 5
247507 | FC-S2-9-SC/UR-ST/UR-H-15M-LSZH-YL | Hyperline Патч-корд волоконно-оптический (шнур) SM 9/125 (OS2), SC/UPC-ST/UPC, 2.0 мм, simplex, LSZH, 15 м | Заказная | шт | 466 | 34.33% | 626 | 373 | 501 | 14 | 5
238495 | FC-D2-9-SC/UR-ST/UR-H-1M-LSZH-YL | Hyperline Патч-корд волоконно-оптический (шнур) SM 9/125 (OS2), ST/UPC-SC/UPC, 2.0 мм, duplex, LSZH, 1 м | Заказная | шт | 587 | 34.58% | 790 | 470 | 632 | 14 | 5
238494 | FC-D2-9-SC/UR-ST/UR-H-2M-LSZH-YL | Hyperline Патч-корд волоконно-оптический (шнур) SM 9/125 (OS2), ST/UPC-SC/UPC, 2.0 мм, duplex, LSZH, 2 м | Склад | шт | 611 | 34.7% | 823 | 489 | 658 | 14 | 1
238493 | FC-D2-9-SC/UR-ST/UR-H-3M-LSZH-YL | Hyperline Патч-корд волоконно-оптический (шнур) SM 9/125 (OS2), ST/UPC-SC/UPC, 2.0 мм, duplex, LSZH, 3 м | Заказная | шт | 636 | 34.59% | 856 | 509 | 685 | 14 | 5
238492 | FC-D2-9-SC/UR-ST/UR-H-5M-LSZH-YL | Hyperline Патч-корд волоконно-оптический (шнур) SM 9/125 (OS2), ST/UPC-SC/UPC, 2.0 мм, duplex, LSZH, 5 м | Заказная | шт | 685 | 34.6% | 922 | 548 | 738 | 14 | 5
238496 | FC-D2-9-SC/UR-ST/UR-H-10M-LSZH-YL | Hyperline Патч-корд волоконно-оптический (шнур) SM 9/125 (OS2), ST/UPC-SC/UPC, 2.0 мм, duplex, LSZH, 10 м | Заказная | шт | 808 | 34.53% | 1087 | 646 | 870 | 14 | 5
238539 | FC-D2-9-SC/UR-ST/UR-H-15M-LSZH-YL | Hyperline Патч-корд волоконно-оптический (шнур) SM 9/125 (OS2), ST/UPC-SC/UPC, 2.0 мм, duplex, LSZH, 15 м | Заказная | шт | 931 | 34.59% | 1253 | 745 | 1002 | 14 | 5
246039 | FC-D2-9-SC/UR-ST/UR-H-20M-LSZH-YL | Hyperline Патч-корд волоконно-оптический (шнур) SM 9/125 (OS2), ST/UPC-SC/UPC, 2.0 мм, duplex, LSZH, 20 м | Заказная | шт | 1053 | 34.66% | 1418 | 842 | 1134 | 14 | 5
244509 | FC-D2-9-SC/UR-ST/UR-H-30M-LSZH-YL | Hyperline Патч-корд волоконно-оптический (шнур) SM 9/125 (OS2), ST/UPC-SC/UPC, 2.0 мм, duplex, LSZH, 30 м | Заказная | шт | 1299 | 34.64% | 1749 | 1039 | 1399 | 14 | 5
247573 | FC-D2-9-SC/UR-ST/UR-H-50M-LSZH-YL | Hyperline Патч-корд волоконно-оптический (шнур) SM 9/125 (OS2), ST/UPC-SC/UPC, 2.0 мм, duplex, LSZH, 50 м | Заказная | шт | 1791 | 34.62% | 2411 | 1433 | 1929 | 14 | 5
238516 | FC-D2-9-SC/AR-ST/AR-H-1M-LSZH-YL | Hyperline Патч-корд волоконно-оптический (шнур) SM 9/125 (OS2), ST/APC-SC/APC, 2.0 мм, duplex, LSZH, 1 м | Заказная | шт | 587 | 34.58% | 790 | 470 | 632 | 14 | 5
238515 | FC-D2-9-SC/AR-ST/AR-H-2M-LSZH-YL | Hyperline Патч-корд волоконно-оптический (шнур) SM 9/125 (OS2), ST/APC-SC/APC, 2.0 мм, duplex, LSZH, 2 м | Заказная | шт | 611 | 34.7% | 823 | 489 | 658 | 14 | 5
238514 | FC-D2-9-SC/AR-ST/AR-H-3M-LSZH-YL | Hyperline Патч-корд волоконно-оптический (шнур) SM 9/125 (OS2), ST/APC-SC/APC, 2.0 мм, duplex, LSZH, 3 м | Заказная | шт | 636 | 34.59% | 856 | 509 | 685 | 14 | 5
238513 | FC-D2-9-SC/AR-ST/AR-H-5M-LSZH-YL | Hyperline Патч-корд волоконно-оптический (шнур) SM 9/125 (OS2), ST/APC-SC/APC, 2.0 мм, duplex, LSZH, 5 м | Заказная | шт | 685 | 34.6% | 922 | 548 | 738 | 14 | 5
250729 | FC-D2-9-SC/AR-ST/AR-H-10M-LSZH-YL | Hyperline Патч-корд волоконно-оптический (шнур) SM 9/125 (OS2), ST/APC-SC/APC, 2.0 мм, duplex, LSZH, 10 м | Заказная | шт | 808 | 34.53% | 1087 | 646 | 870 | 14 | 5
238611 | FC-D2-9A1-SC/UR-ST/UR-H-1M-LSZH-WH | Hyperline Патч-корд волоконно-оптический (шнур) SM 9/125 (G657), ST/UPC-SC/UPC, 2.0 мм, duplex, LSZH, 1м | Заказная | шт | 590 | 34.58% | 794 | 472 | 635 | 14 | 5
238610 | FC-D2-9A1-SC/UR-ST/UR-H-2M-LSZH-WH | Hyperline Патч-корд волоконно-оптический (шнур) SM 9/125 (G657), ST/UPC-SC/UPC, 2.0 мм, duplex, LSZH, 2м | Заказная | шт | 618 | 34.63% | 832 | 494 | 666 | 14 | 5
238609 | FC-D2-9A1-SC/UR-ST/UR-H-3M-LSZH-WH | Hyperline Патч-корд волоконно-оптический (шнур) SM 9/125 (G657), ST/UPC-SC/UPC, 2.0 мм, duplex, LSZH, 3м | Заказная | шт | 646 | 34.67% | 870 | 517 | 696 | 14 | 5
238608 | FC-D2-9A1-SC/UR-ST/UR-H-5M-LSZH-WH | Hyperline Патч-корд волоконно-оптический (шнур) SM 9/125 (G657), ST/UPC-SC/UPC, 2.0 мм, duplex, LSZH, 5м | Заказная | шт | 702 | 34.76% | 946 | 562 | 757 | 14 | 5
28078 | FC-D3-9-SC/UR-ST/UR-H-1M-LSZH-YL | Hyperline Патч-корд волоконно-оптический (шнур) SM 9/125 (OS2), ST/UPC-SC/UPC, 3.0 мм, duplex, LSZH, 1 м | Заказная | шт | 587 | 34.58% | 790 | 470 | 632 | 14 | 5
28079 | FC-D3-9-SC/UR-ST/UR-H-2M-LSZH-YL | Hyperline Патч-корд волоконно-оптический (шнур) SM 9/125 (OS2), ST/UPC-SC/UPC, 3.0 мм, duplex, LSZH, 2 м | Заказная | шт | 611 | 34.7% | 823 | 489 | 658 | 14 | 5
247515 | FC-S2-9-ST/UR-ST/UR-H-1M-LSZH-YL | Hyperline Патч-корд волоконно-оптический (шнур) SM 9/125 (OS2), ST/UPC-ST/UPC, 2.0 мм, simplex, LSZH, 1 м | Заказная | шт | 294 | 34.35% | 395 | 235 | 316 | 14 | 5
240059 | FC-S2-9-ST/UR-ST/UR-H-2M-LSZH-YL | Hyperline Патч-корд волоконно-оптический (шнур) SM 9/125 (OS2), ST/UPC-ST/UPC, 2.0 мм, simplex, LSZH, 2 м | Заказная | шт | 306 | 34.31% | 411 | 245 | 329 | 14 | 5
247517 | FC-S2-9-ST/UR-ST/UR-H-3M-LSZH-YL | Hyperline Патч-корд волоконно-оптический (шнур) SM 9/125 (OS2), ST/UPC-ST/UPC, 2.0 мм, simplex, LSZH, 3 м | Заказная | шт | 318 | 34.59% | 428 | 254 | 342 | 14 | 5
247519 | FC-S2-9-ST/UR-ST/UR-H-5M-LSZH-YL | Hyperline Патч-корд волоконно-оптический (шнур) SM 9/125 (OS2), ST/UPC-ST/UPC, 2.0 мм, simplex, LSZH, 5 м | Заказная | шт | 343 | 34.4% | 461 | 274 | 369 | 14 | 5
247521 | FC-S2-9-ST/UR-ST/UR-H-10M-LSZH-YL | Hyperline Патч-корд волоконно-оптический (шнур) SM 9/125 (OS2), ST/UPC-ST/UPC, 2.0 мм, simplex, LSZH, 10 м | Заказная | шт | 404 | 34.65% | 544 | 323 | 435 | 14 | 5
247526 | FC-S2-9-ST/UR-ST/UR-H-15M-LSZH-YL | Hyperline Патч-корд волоконно-оптический (шнур) SM 9/125 (OS2), ST/UPC-ST/UPC, 2.0 мм, simplex, LSZH, 15 м | Заказная | шт | 466 | 34.33% | 626 | 373 | 501 | 14 | 5
247523 | FC-S2-9-ST/UR-ST/UR-H-20M-LSZH-YL | Hyperline Патч-корд волоконно-оптический (шнур) SM 9/125 (OS2), ST/UPC-ST/UPC, 2.0 мм, simplex, LSZH, 20 м | Заказная | шт | 527 | 34.54% | 709 | 422 | 567 | 14 | 5
247528 | FC-S2-9-ST/UR-ST/UR-H-30M-LSZH-YL | Hyperline Патч-корд волоконно-оптический (шнур) SM 9/125 (OS2), ST/UPC-ST/UPC, 2.0 мм, simplex, LSZH, 30 м | Заказная | шт | 650 | 34.62% | 875 | 520 | 700 | 14 | 5
247530 | FC-S2-9-ST/UR-ST/UR-H-50M-LSZH-YL | Hyperline Патч-корд волоконно-оптический (шнур) SM 9/125 (OS2), ST/UPC-ST/UPC, 2.0 мм, simplex, LSZH, 50 м | Заказная | шт | 896 | 34.6% | 1206 | 717 | 965 | 14 | 5
250714 | FC-S2-9-ST/AR-ST/AR-H-1M-LSZH-YL | Hyperline Патч-корд волоконно-оптический (шнур) SM 9/125 (OS2), ST/APC-ST/APC, 2.0 мм, simplex, LSZH, 1 м | Заказная | шт | 294 | 34.35% | 395 | 235 | 316 | 14 | 5
250715 | FC-S2-9-ST/AR-ST/AR-H-2M-LSZH-YL | Hyperline Патч-корд волоконно-оптический (шнур) SM 9/125 (OS2), ST/APC-ST/APC, 2.0 мм, simplex, LSZH, 2 м | Заказная | шт | 306 | 34.31% | 411 | 245 | 329 | 14 | 5
250717 | FC-S2-9-ST/AR-ST/AR-H-3M-LSZH-YL | Hyperline Патч-корд волоконно-оптический (шнур) SM 9/125 (OS2), ST/APC-ST/APC, 2.0 мм, simplex, LSZH, 3 м | Заказная | шт | 318 | 34.59% | 428 | 254 | 342 | 14 | 5
250713 | FC-S2-9-ST/AR-ST/AR-H-10M-LSZH-YL | Hyperline Патч-корд волоконно-оптический (шнур) SM 9/125 (OS2), ST/APC-ST/APC, 2.0 мм, simplex, LSZH, 10 м | Заказная | шт | 404 | 34.65% | 544 | 323 | 435 | 14 | 5
250718 | FC-S2-9-ST/AR-ST/AR-H-5M-LSZH-YL | Hyperline Патч-корд волоконно-оптический (шнур) SM 9/125 (OS2), ST/APC-ST/APC, 2.0 мм, simplex, LSZH, 5 м | Заказная | шт | 343 | 34.4% | 461 | 274 | 369 | 14 | 5
250730 | FC-D2-9-ST/AR-ST/AR-H-10M-LSZH-YL | Hyperline Патч-корд волоконно-оптический (шнур) SM 9/125 (OS2), ST/APC-ST/APC, 2.0 мм, duplex, LSZH, 10 м | Заказная | шт | 808 | 34.53% | 1087 | 646 | 870 | 14 | 5
238487 | FC-D2-9-ST/UR-ST/UR-H-1M-LSZH-YL | Hyperline Патч-корд волоконно-оптический (шнур) SM 9/125 (OS2), ST/UPC-ST/UPC, 2.0 мм, duplex, LSZH, 1 м | Склад | шт | 587 | 34.58% | 790 | 470 | 632 | 14 | 1
238486 | FC-D2-9-ST/UR-ST/UR-H-2M-LSZH-YL | Hyperline Патч-корд волоконно-оптический (шнур) SM 9/125 (OS2), ST/UPC-ST/UPC, 2.0 мм, duplex, LSZH, 2 м | Склад | шт | 611 | 34.7% | 823 | 489 | 658 | 14 | 1
238485 | FC-D2-9-ST/UR-ST/UR-H-3M-LSZH-YL | Hyperline Патч-корд волоконно-оптический (шнур) SM 9/125 (OS2), ST/UPC-ST/UPC, 2.0 мм, duplex, LSZH, 3 м | Склад | шт | 636 | 34.59% | 856 | 509 | 685 | 14 | 1
238484 | FC-D2-9-ST/UR-ST/UR-H-5M-LSZH-YL | Hyperline Патч-корд волоконно-оптический (шнур) SM 9/125 (OS2), ST/UPC-ST/UPC, 2.0 мм, duplex, LSZH, 5 м | Склад | шт | 685 | 34.6% | 922 | 548 | 738 | 14 | 1
244300 | FC-D2-9-ST/UR-ST/UR-H-10M-LSZH-YL | Hyperline Патч-корд волоконно-оптический (шнур) SM 9/125 (OS2), ST/UPC-ST/UPC, 2.0 мм, duplex, LSZH, 10 м | Заказная | шт | 808 | 34.53% | 1087 | 646 | 870 | 14 | 5
245028 | FC-D2-9-ST/UR-ST/UR-H-15M-LSZH-YL | Hyperline Патч-корд волоконно-оптический (шнур) SM 9/125 (OS2), ST/UPC-ST/UPC, 2.0 мм, duplex, LSZH, 15 м | Заказная | шт | 931 | 34.59% | 1253 | 745 | 1002 | 14 | 5
244504 | FC-D2-9-ST/UR-ST/UR-H-20M-LSZH-YL | Hyperline Патч-корд волоконно-оптический (шнур) SM 9/125 (OS2), ST/UPC-ST/UPC, 2.0 мм, duplex, LSZH, 20 м | Заказная | шт | 1053 | 34.66% | 1418 | 842 | 1134 | 14 | 5
244508 | FC-D2-9-ST/UR-ST/UR-H-30M-LSZH-YL | Hyperline Патч-корд волоконно-оптический (шнур) SM 9/125 (OS2), ST/UPC-ST/UPC, 2.0 мм, duplex, LSZH, 30 м | Заказная | шт | 1299 | 34.64% | 1749 | 1039 | 1399 | 14 | 5
247576 | FC-D2-9-ST/UR-ST/UR-H-50M-LSZH-YL | Hyperline Патч-корд волоконно-оптический (шнур) SM 9/125 (OS2), ST/UPC-ST/UPC, 2.0 мм, duplex, LSZH, 50 м | Заказная | шт | 1791 | 34.62% | 2411 | 1433 | 1929 | 14 | 5
238491 | FC-D2-9-ST/AR-ST/AR-H-1M-LSZH-YL | Hyperline Патч-корд волоконно-оптический (шнур) SM 9/125 (OS2), ST/APC-ST/APC, 2.0 мм, duplex, LSZH, 1 м | Заказная | шт | 587 | 34.58% | 790 | 470 | 632 | 14 | 5
238490 | FC-D2-9-ST/AR-ST/AR-H-2M-LSZH-YL | Hyperline Патч-корд волоконно-оптический (шнур) SM 9/125 (OS2), ST/APC-ST/APC, 2.0 мм, duplex, LSZH, 2 м | Заказная | шт | 611 | 34.7% | 823 | 489 | 658 | 14 | 5
238489 | FC-D2-9-ST/AR-ST/AR-H-3M-LSZH-YL | Hyperline Патч-корд волоконно-оптический (шнур) SM 9/125 (OS2), ST/APC-ST/APC, 2.0 мм, duplex, LSZH, 3 м | Заказная | шт | 636 | 34.59% | 856 | 509 | 685 | 14 | 5
238488 | FC-D2-9-ST/AR-ST/AR-H-5M-LSZH-YL | Hyperline Патч-корд волоконно-оптический (шнур) SM 9/125 (OS2), ST/APC-ST/APC, 2.0 мм, duplex, LSZH, 5 м | Заказная | шт | 685 | 34.6% | 922 | 548 | 738 | 14 | 5
28043 | FC-D2-9-MTRJM/UR-MTRJM/UR-H-1M-LSZH-YL | Hyperline Патч-корд волоконно-оптический (шнур) SM 9/125 (OS2), MTRJ(папа)-MTRJ(папа), 2.0 мм, duplex, LSZH, 1 м | Заказная | шт | 1499 | 34.69% | 2019 | 1199 | 1615 | 14 | 5
28072 | FC-D2-9-MTRJM/UR-MTRJM/UR-H-3M-LSZH-YL | Hyperline Патч-корд волоконно-оптический (шнур) SM 9/125 (OS2), MTRJ(папа)-MTRJ(папа), 2.0 мм, duplex, LSZH, 3 м | Заказная | шт | 1548 | 34.69% | 2085 | 1238 | 1668 | 14 | 5
28071 | FC-D2-9-MTRJM/UR-MTRJM/UR-H-2M-LSZH-YL | Hyperline Патч-корд волоконно-оптический (шнур) SM 9/125 (OS2), MTRJ(папа)-MTRJ(папа), 2.0 мм, duplex, LSZH, 2 м | Заказная | шт | 1524 | 34.65% | 2052 | 1219 | 1642 | 14 | 5
28073 | FC-D2-9-MTRJM/UR-MTRJM/UR-H-5M-LSZH-YL | Hyperline Патч-корд волоконно-оптический (шнур) SM 9/125 (OS2), MTRJ(папа)-MTRJ(папа), 2.0 мм, duplex, LSZH, 5 м | Заказная | шт | 1598 | 34.61% | 2151 | 1278 | 1721 | 14 | 5
28178 | FC-D2-9-FC/UR-MTRJM/UR-H-1M-LSZH-YL | Hyperline Патч-корд волоконно-оптический (шнур) SM 9/125 (OS2), FC-MTRJ(папа), 2.0 мм, duplex, LSZH, 1 м | Заказная | шт | 1043 | 34.61% | 1404 | 834 | 1123 | 14 | 5
28179 | FC-D2-9-FC/UR-MTRJM/UR-H-2M-LSZH-YL | Hyperline Патч-корд волоконно-оптический (шнур) SM 9/125 (OS2), FC-MTRJ(папа), 2.0 мм, duplex, LSZH, 2 м | Заказная | шт | 1068 | 34.55% | 1437 | 854 | 1150 | 14 | 5
28180 | FC-D2-9-FC/UR-MTRJM/UR-H-3M-LSZH-YL | Hyperline Патч-корд волоконно-оптический (шнур) SM 9/125 (OS2), FC-MTRJ(папа), 2.0 мм, duplex, LSZH, 3 м | Заказная | шт | 1092 | 34.62% | 1470 | 874 | 1176 | 14 | 5
28181 | FC-D2-9-FC/UR-MTRJM/UR-H-5M-LSZH-YL | Hyperline Патч-корд волоконно-оптический (шнур) SM 9/125 (OS2), FC-MTRJ(папа), 2.0 мм, duplex, LSZH, 5 м | Заказная | шт | 1141 | 34.71% | 1537 | 913 | 1230 | 14 | 5
227430 | FC-D2-9-FC/UR-MTRJM/UR-H-10M-LSZH-YL | Hyperline Патч-корд волоконно-оптический (шнур) SM 9/125 (OS2), FC-MTRJ(папа), 2.0 мм, duplex, LSZH, 10 м | Заказная | шт | 1264 | 34.65% | 1702 | 1011 | 1362 | 14 | 5
28186 | FC-D2-9-LC/UR-MTRJM/UR-H-1M-LSZH-YL | Hyperline Патч-корд волоконно-оптический (шнур) SM 9/125 (OS2), MTRJ(папа)-LC, 2.0 мм, duplex, LSZH, 1 м | Заказная | шт | 1043 | 34.61% | 1404 | 834 | 1123 | 14 | 5
28214 | FC-D2-9-LC/UR-MTRJM/UR-H-3M-LSZH-YL | Hyperline Патч-корд волоконно-оптический (шнур) SM 9/125 (OS2), MTRJ(папа)-LC, 2.0 мм, duplex, LSZH, 3 м | Заказная | шт | 1092 | 34.62% | 1470 | 874 | 1176 | 14 | 5
28215 | FC-D2-9-LC/UR-MTRJM/UR-H-5M-LSZH-YL | Hyperline Патч-корд волоконно-оптический (шнур) SM 9/125 (OS2), MTRJ(папа)-LC, 2.0 мм, duplex, LSZH, 5 м | Заказная | шт | 1152 | 34.64% | 1551 | 922 | 1241 | 14 | 5
393964 | FC-D2-9-LC/UR-MTRJF/UR-H-10M-LSZH-YL | Hyperline Патч-корд волоконно-оптический (шнур) SM 9/125 (OS2), MTRJ(мама)-LC, 2.0 мм, duplex, LSZH, 10 м | Заказная | шт | 1264 | 34.65% | 1702 | 1011 | 1362 | 14 | 5
39405 | FC-D2-9A1-LC/UR-MTRJM/UR-H-1M-LSZH-WH | Hyperline Патч-корд волоконно-оптический (шнур) SM 9/125 (G.657), LC-MTRJ(папа), 2.0 мм, duplex, LSZH, 1м | Заказная | шт | 1046 | 34.7% | 1409 | 837 | 1127 | 14 | 5
39406 | FC-D2-9A1-LC/UR-MTRJM/UR-H-2M-LSZH-WH | Hyperline Патч-корд волоконно-оптический (шнур) SM 9/125 (G.657), LC-MTRJ(папа), 2.0 мм, duplex, LSZH, 2м | Заказная | шт | 1075 | 34.6% | 1447 | 860 | 1158 | 14 | 5
39407 | FC-D2-9A1-LC/UR-MTRJM/UR-H-3M-LSZH-WH | Hyperline Патч-корд волоконно-оптический (шнур) SM 9/125 (G.657), LC-MTRJ(папа), 2.0 мм, duplex, LSZH, 3м | Заказная | шт | 1103 | 34.63% | 1485 | 882 | 1188 | 14 | 5
39408 | FC-D2-9A1-LC/UR-MTRJM/UR-H-5M-LSZH-WH | Hyperline Патч-корд волоконно-оптический (шнур) SM 9/125 (G.657), LC-MTRJ(папа), 2.0 мм, duplex, LSZH, 5м | Заказная | шт | 1159 | 34.6% | 1560 | 927 | 1248 | 14 | 5
28114 | FC-D2-9-MTRJM/UR-ST/UR-H-1M-LSZH-YL | Hyperline Патч-корд волоконно-оптический (шнур) SM 9/125 (OS2), ST-MTRJ(папа), 2.0 мм, duplex, LSZH, 1 м | Заказная | шт | 1043 | 34.61% | 1404 | 834 | 1123 | 14 | 5
28115 | FC-D2-9-MTRJM/UR-ST/UR-H-2M-LSZH-YL | Hyperline Патч-корд волоконно-оптический (шнур) SM 9/125 (OS2), ST-MTRJ(папа), 2.0 мм, duplex, LSZH, 2 м | Заказная | шт | 1068 | 34.55% | 1437 | 854 | 1150 | 14 | 5
28116 | FC-D2-9-MTRJM/UR-ST/UR-H-3M-LSZH-YL | Hyperline Патч-корд волоконно-оптический (шнур) SM 9/125 (OS2), ST-MTRJ(папа), 2.0 мм, duplex, LSZH, 3 м | Заказная | шт | 1103 | 34.63% | 1485 | 882 | 1188 | 14 | 5
28142 | FC-D2-9-MTRJM/UR-ST/UR-H-5M-LSZH-YL | Hyperline Патч-корд волоконно-оптический (шнур) SM 9/125 (OS2), ST-MTRJ(папа), 2.0 мм, duplex, LSZH, 5 м | Заказная | шт | 1141 | 34.71% | 1537 | 913 | 1230 | 14 | 5
244755 | FC-D2-9-MTRJM/UR-SC/UR-H-3M-LSZH-YL | Hyperline Патч-корд волоконно-оптический, SM 9/125 (OS2), MTRJ(папа)/UPC-SC/UPC, 2.0 мм, duplex, LSZH, 3 м | Заказная | шт | 1103 | 34.63% | 1485 | 882 | 1188 | 14 | 5
39374 | FC-D2-9A1-MTRJM/UR-SC/UR-H-1M-LSZH-WH | Hyperline Патч-корд волоконно-оптический (шнур) SM 9/125 (G.657), MTRJ (папа)-SC, 2.0 мм, duplex, LSZH, 1м | Заказная | шт | 1046 | 34.7% | 1409 | 837 | 1127 | 14 | 5
39402 | FC-D2-9A1-MTRJM/UR-SC/UR-H-2M-LSZH-WH | Hyperline Патч-корд волоконно-оптический (шнур) SM 9/125 (G.657), MTRJ (папа)-SC, 2.0 мм, duplex, LSZH, 2м | Заказная | шт | 1075 | 34.6% | 1447 | 860 | 1158 | 14 | 5
39403 | FC-D2-9A1-MTRJM/UR-SC/UR-H-3M-LSZH-WH | Hyperline Патч-корд волоконно-оптический (шнур) SM 9/125 (G.657), MTRJ (папа)-SC, 2.0 мм, duplex, LSZH, 3м | Заказная | шт | 1110 | 34.59% | 1494 | 888 | 1195 | 14 | 5
39404 | FC-D2-9A1-MTRJM/UR-SC/UR-H-5M-LSZH-WH | Hyperline Патч-корд волоконно-оптический (шнур) SM 9/125 (G.657), MTRJ (папа)-SC, 2.0 мм, duplex, LSZH, 5м | Заказная | шт | 1159 | 34.6% | 1560 | 927 | 1248 | 14 | 5
239514 | FC-D2-62-FC/PR-FC/PR-H-1M-LSZH-OR | Hyperline Патч-корд волоконно-оптический (шнур) MM 62.5/125, FC-FC, 2.0 мм, duplex, LSZH, 1 м | Заказная | шт | 603 | 34.49% | 811 | 482 | 649 | 14 | 5
239512 | FC-D2-62-FC/PR-FC/PR-H-2M-LSZH-OR | Hyperline Патч-корд волоконно-оптический (шнур) MM 62.5/125, FC-FC, 2.0 мм, duplex, LSZH, 2 м | Заказная | шт | 643 | 34.53% | 865 | 514 | 692 | 14 | 5
239511 | FC-D2-62-FC/PR-FC/PR-H-3M-LSZH-OR | Hyperline Патч-корд волоконно-оптический (шнур) MM 62.5/125, FC-FC, 2.0 мм, duplex, LSZH, 3 м | Заказная | шт | 683 | 34.7% | 920 | 546 | 736 | 14 | 5
239508 | FC-D2-62-FC/PR-FC/PR-H-5M-LSZH-OR | Hyperline Патч-корд волоконно-оптический (шнур) MM 62.5/125, FC-FC, 2.0 мм, duplex, LSZH, 5 м | Заказная | шт | 764 | 34.55% | 1028 | 611 | 822 | 14 | 5
239515 | FC-D2-62-FC/PR-FC/PR-H-10M-LSZH-OR | Hyperline Патч-корд волоконно-оптический (шнур) MM 62.5/125, FC-FC, 2.0 мм, duplex, LSZH, 10 м | Заказная | шт | 966 | 34.58% | 1300 | 773 | 1040 | 14 | 5
247534 | FC-D2-62-FC/PR-FC/PR-H-15M-LSZH-OR | Hyperline Патч-корд волоконно-оптический (шнур) MM 62.5/125, FC-FC, 2.0 мм, duplex, LSZH, 15 м | Заказная | шт | 1168 | 34.59% | 1572 | 934 | 1258 | 14 | 5
247577 | FC-D2-62-FC/PR-FC/PR-H-20M-LSZH-OR | Hyperline Патч-корд волоконно-оптический (шнур) MM 62.5/125, FC-FC, 2.0 мм, duplex, LSZH, 20 м | Заказная | шт | 1369 | 34.7% | 1844 | 1095 | 1475 | 14 | 5
247578 | FC-D2-62-FC/PR-FC/PR-H-30M-LSZH-OR | Hyperline Патч-корд волоконно-оптический (шнур) MM 62.5/125, FC-FC, 2.0 мм, duplex, LSZH, 30 м | Заказная | шт | 1773 | 34.69% | 2388 | 1418 | 1910 | 14 | 5
247579 | FC-D2-62-FC/PR-FC/PR-H-50M-LSZH-OR | Hyperline Патч-корд волоконно-оптический (шнур) MM 62.5/125, FC-FC, 2.0 мм, duplex, LSZH, 50 м | Заказная | шт | 2580 | 34.69% | 3475 | 2064 | 2780 | 14 | 5
28320 | FC-D2-62-FC/PR-LC/PR-H-1M-LSZH-OR | Hyperline Патч-корд волоконно-оптический (шнур) MM 62.5/125, FC-LC, 2.0 мм, duplex, LSZH, 1 м | Заказная | шт | 603 | 34.49% | 811 | 482 | 649 | 14 | 5
27786 | FC-D2-62-FC/PR-LC/PR-H-2M-LSZH-OR | Hyperline Патч-корд волоконно-оптический (шнур) MM 62.5/125, FC-LC, 2.0 мм, duplex, LSZH, 2 м | Заказная | шт | 643 | 34.53% | 865 | 514 | 692 | 14 | 5
27787 | FC-D2-62-FC/PR-LC/PR-H-3M-LSZH-OR | Hyperline Патч-корд волоконно-оптический (шнур) MM 62.5/125, FC-LC, 2.0 мм, duplex, LSZH, 3 м | Заказная | шт | 683 | 34.7% | 920 | 546 | 736 | 14 | 5
403423 | FC-D2-62-FC/PR-LC/PR-H-5M-LSZH-BK | Hyperline Патч-корд волоконно-оптический (шнур) MM 62.5/125, FC-LC, 2.0 мм, duplex, LSZH, 5 м, черный | Заказная | шт | 764 | 34.55% | 1028 | 611 | 822 | 14 | 5
27788 | FC-D2-62-FC/PR-LC/PR-H-5M-LSZH-OR | Hyperline Патч-корд волоконно-оптический (шнур) MM 62.5/125, FC-LC, 2.0 мм, duplex, LSZH, 5 м | Заказная | шт | 764 | 34.55% | 1028 | 611 | 822 | 14 | 5
35094 | FC-D2-62-FC/PR-LC/PR-H-10M-LSZH-OR | Hyperline Патч-корд волоконно-оптический (шнур) MM 62.5/125, FC-LC, 2.0 мм, duplex, LSZH, 10 м | Заказная | шт | 966 | 34.58% | 1300 | 773 | 1040 | 14 | 5
247580 | FC-D2-62-FC/PR-LC/PR-H-15M-LSZH-OR | Hyperline Патч-корд волоконно-оптический (шнур) MM 62.5/125, FC-LC, 2.0 мм, duplex, LSZH, 15 м | Заказная | шт | 1168 | 34.59% | 1572 | 934 | 1258 | 14 | 5
247581 | FC-D2-62-FC/PR-LC/PR-H-20M-LSZH-OR | Hyperline Патч-корд волоконно-оптический (шнур) MM 62.5/125, FC-LC, 2.0 мм, duplex, LSZH, 20 м | Заказная | шт | 1369 | 34.7% | 1844 | 1095 | 1475 | 14 | 5
247582 | FC-D2-62-FC/PR-LC/PR-H-30M-LSZH-OR | Hyperline Патч-корд волоконно-оптический (шнур) MM 62.5/125, FC-LC, 2.0 мм, duplex, LSZH, 30 м | Заказная | шт | 1773 | 34.69% | 2388 | 1418 | 1910 | 14 | 5
247583 | FC-D2-62-FC/PR-LC/PR-H-50M-LSZH-OR | Hyperline Патч-корд волоконно-оптический (шнур) MM 62.5/125, FC-LC, 2.0 мм, duplex, LSZH, 50 м | Заказная | шт | 2580 | 34.69% | 3475 | 2064 | 2780 | 14 | 5
239520 | FC-D2-62-FC/PR-SC/PR-H-1M-LSZH-OR | Hyperline Патч-корд волоконно-оптический (шнур) MM 62.5/125, FC-SC, 2.0 мм, duplex, LSZH, 1 м | Заказная | шт | 603 | 34.49% | 811 | 482 | 649 | 14 | 5
239519 | FC-D2-62-FC/PR-SC/PR-H-2M-LSZH-OR | Hyperline Патч-корд волоконно-оптический (шнур) MM 62.5/125, FC-SC, 2.0 мм, duplex, LSZH, 2 м | Заказная | шт | 643 | 34.53% | 865 | 514 | 692 | 14 | 5
239518 | FC-D2-62-FC/PR-SC/PR-H-3M-LSZH-OR | Hyperline Патч-корд волоконно-оптический (шнур) MM 62.5/125, FC-SC, 2.0 мм, duplex, LSZH, 3 м | Заказная | шт | 683 | 34.7% | 920 | 546 | 736 | 14 | 5
239517 | FC-D2-62-FC/PR-SC/PR-H-5M-LSZH-OR | Hyperline Патч-корд волоконно-оптический (шнур) MM 62.5/125, FC-SC, 2.0 мм, duplex, LSZH, 5 м | Заказная | шт | 764 | 34.55% | 1028 | 611 | 822 | 14 | 5
239521 | FC-D2-62-FC/PR-SC/PR-H-10M-LSZH-OR | Hyperline Патч-корд волоконно-оптический (шнур) MM 62.5/125, FC-SC, 2.0 мм, duplex, LSZH, 10 м | Заказная | шт | 966 | 34.58% | 1300 | 773 | 1040 | 14 | 5
247584 | FC-D2-62-FC/PR-SC/PR-H-15M-LSZH-OR | Hyperline Патч-корд волоконно-оптический (шнур) MM 62.5/125, FC-SC, 2.0 мм, duplex, LSZH, 15 м | Заказная | шт | 1168 | 34.59% | 1572 | 934 | 1258 | 14 | 5
247585 | FC-D2-62-FC/PR-SC/PR-H-20M-LSZH-OR | Hyperline Патч-корд волоконно-оптический (шнур) MM 62.5/125, FC-SC, 2.0 мм, duplex, LSZH, 20 м | Заказная | шт | 1369 | 34.7% | 1844 | 1095 | 1475 | 14 | 5
247586 | FC-D2-62-FC/PR-SC/PR-H-30M-LSZH-OR | Hyperline Патч-корд волоконно-оптический (шнур) MM 62.5/125, FC-SC, 2.0 мм, duplex, LSZH, 30 м | Заказная | шт | 1773 | 34.69% | 2388 | 1418 | 1910 | 14 | 5
247587 | FC-D2-62-FC/PR-SC/PR-H-50M-LSZH-OR | Hyperline Патч-корд волоконно-оптический (шнур) MM 62.5/125, FC-SC, 2.0 мм, duplex, LSZH, 50 м | Заказная | шт | 2580 | 34.69% | 3475 | 2064 | 2780 | 14 | 5
239522 | FC-D2-62-FC/PR-ST/PR-H-1M-LSZH-OR | Hyperline Патч-корд волоконно-оптический (шнур) MM 62.5/125, FC-ST, 2.0 мм, duplex, LSZH, 1 м | Заказная | шт | 603 | 34.49% | 811 | 482 | 649 | 14 | 5
239524 | FC-D2-62-FC/PR-ST/PR-H-2M-LSZH-OR | Hyperline Патч-корд волоконно-оптический (шнур) MM 62.5/125, FC-ST, 2.0 мм, duplex, LSZH, 2 м | Заказная | шт | 643 | 34.53% | 865 | 514 | 692 | 14 | 5
239523 | FC-D2-62-FC/PR-ST/PR-H-3M-LSZH-OR | Hyperline Патч-корд волоконно-оптический (шнур) MM 62.5/125, FC-ST, 2.0 мм, duplex, LSZH, 3 м | Заказная | шт | 683 | 34.7% | 920 | 546 | 736 | 14 | 5
239415 | FC-D2-62-FC/PR-ST/PR-H-5M-LSZH-OR | Hyperline Патч-корд волоконно-оптический (шнур) MM 62.5/125, FC-ST, 2.0 мм, duplex, LSZH, 5 м | Заказная | шт | 764 | 34.55% | 1028 | 611 | 822 | 14 | 5
239525 | FC-D2-62-FC/PR-ST/PR-H-10M-LSZH-OR | Hyperline Патч-корд волоконно-оптический (шнур) MM 62.5/125, FC-ST, 2.0 мм, duplex, LSZH, 10 м | Заказная | шт | 966 | 34.58% | 1300 | 773 | 1040 | 14 | 5
247590 | FC-D2-62-FC/PR-ST/PR-H-30M-LSZH-OR | Hyperline Патч-корд волоконно-оптический (шнур) MM 62.5/125, FC-ST, 2.0 мм, duplex, LSZH, 30 м | Заказная | шт | 1773 | 34.69% | 2388 | 1418 | 1910 | 14 | 5
247591 | FC-D2-62-FC/PR-ST/PR-H-50M-LSZH-OR | Hyperline Патч-корд волоконно-оптический (шнур) MM 62.5/125, FC-ST, 2.0 мм, duplex, LSZH, 50 м | Заказная | шт | 2580 | 34.69% | 3475 | 2064 | 2780 | 14 | 5
247588 | FC-D2-62-FC/PR-ST/PR-H-15M-LSZH-OR | Hyperline Патч-корд волоконно-оптический (шнур) MM 62.5/125, FC-ST, 2.0 мм, duplex, LSZH, 15 м | Заказная | шт | 1168 | 34.59% | 1572 | 934 | 1258 | 14 | 5
247589 | FC-D2-62-FC/PR-ST/PR-H-20M-LSZH-OR | Hyperline Патч-корд волоконно-оптический (шнур) MM 62.5/125, FC-ST, 2.0 мм, duplex, LSZH, 20 м | Заказная | шт | 1369 | 34.7% | 1844 | 1095 | 1475 | 14 | 5
28316 | FC-D2-62-FC/PR-MTRJM/PR-H-1M-LSZH-OR | Hyperline Патч-корд волоконно-оптический (шнур) MM 62.5/125, FC-MTRJ(папа), 2.0 мм, duplex, LSZH, 1 м | Заказная | шт | 1059 | 34.56% | 1425 | 847 | 1140 | 14 | 5
28317 | FC-D2-62-FC/PR-MTRJM/PR-H-2M-LSZH-OR | Hyperline Патч-корд волоконно-оптический (шнур) MM 62.5/125, FC-MTRJ(папа), 2.0 мм, duplex, LSZH, 2 м | Заказная | шт | 1099 | 34.67% | 1480 | 879 | 1184 | 14 | 5
28318 | FC-D2-62-FC/PR-MTRJM/PR-H-3M-LSZH-OR | Hyperline Патч-корд волоконно-оптический (шнур) MM 62.5/125, FC-MTRJ(папа), 2.0 мм, duplex, LSZH, 3 м | Заказная | шт | 1140 | 34.56% | 1534 | 912 | 1227 | 14 | 5
28319 | FC-D2-62-FC/PR-MTRJM/PR-H-5M-LSZH-OR | Hyperline Патч-корд волоконно-оптический (шнур) MM 62.5/125, FC-MTRJ(папа), 2.0 мм, duplex, LSZH, 5 м | Заказная | шт | 1220 | 34.67% | 1643 | 976 | 1314 | 14 | 5
35093 | FC-D2-62-FC/PR-MTRJM/PR-H-10M-LSZH-OR | Hyperline Патч-корд волоконно-оптический (шнур) MM 62.5/125, FC-MTRJ(папа), 2.0 мм, duplex, LSZH, 10 м | Заказная | шт | 1422 | 34.67% | 1915 | 1138 | 1532 | 14 | 5
28211 | FC-D2-62-LC/PR-LC/PR-H-1M-LSZH-OR | Hyperline Патч-корд волоконно-оптический (шнур) MM 62.5/125, LC-LC, 2.0 мм, duplex, LSZH, 1 м | Склад | шт | 603 | 34.49% | 811 | 482 | 649 | 14 | 1
28212 | FC-D2-62-LC/PR-LC/PR-H-2M-LSZH-OR | Hyperline Патч-корд волоконно-оптический (шнур) MM 62.5/125, LC-LC, 2.0 мм, duplex, LSZH, 2 м | Склад | шт | 643 | 34.53% | 865 | 514 | 692 | 14 | 1
28240 | FC-D2-62-LC/PR-LC/PR-H-3M-LSZH-OR | Hyperline Патч-корд волоконно-оптический (шнур) MM 62.5/125, LC-LC, 2.0 мм, duplex, LSZH, 3 м | Склад | шт | 683 | 34.7% | 920 | 546 | 736 | 14 | 1
28241 | FC-D2-62-LC/PR-LC/PR-H-5M-LSZH-OR | Hyperline Патч-корд волоконно-оптический (шнур) MM 62.5/125, LC-LC, 2.0 мм, duplex, LSZH, 5 м | Склад | шт | 764 | 34.55% | 1028 | 611 | 822 | 14 | 1
35060 | FC-D2-62-LC/PR-LC/PR-H-10M-LSZH-OR | Hyperline Патч-корд волоконно-оптический (шнур) MM 62.5/125, LC-LC, 2.0 мм, duplex, LSZH, 10 м | Склад | шт | 966 | 34.58% | 1300 | 773 | 1040 | 14 | 1
236759 | FC-D2-62-LC/PR-LC/PR-H-15M-LSZH-OR | Hyperline Патч-корд волоконно-оптический (шнур) MM 62.5/125, LC-LC, 2.0 мм, duplex, LSZH, 15 м | Склад | шт | 1168 | 34.59% | 1572 | 934 | 1258 | 14 | 1
225298 | FC-D2-62-LC/PR-LC/PR-H-20M-LSZH-BK | Hyperline Патч-корд волоконно-оптический (шнур) MM 62.5/125, LC-LC, 2.0 мм, duplex, LSZH, 20 м, черный | Заказная | шт | 1369 | 34.7% | 1844 | 1095 | 1475 | 14 | 5
236758 | FC-D2-62-LC/PR-LC/PR-H-20M-LSZH-OR | Hyperline Патч-корд волоконно-оптический (шнур) MM 62.5/125, LC-LC, 2.0 мм, duplex, LSZH, 20 м | Склад | шт | 1369 | 34.7% | 1844 | 1095 | 1475 | 14 | 1
247592 | FC-D2-62-LC/PR-LC/PR-H-30M-LSZH-OR | Hyperline Патч-корд волоконно-оптический (шнур) MM 62.5/125, LC-LC, 2.0 мм, duplex, LSZH, 30 м | Склад | шт | 1773 | 34.69% | 2388 | 1418 | 1910 | 14 | 1
243806 | FC-D2-62-LC/PR-LC/PR-H-50M-LSZH-OR | Hyperline Патч-корд волоконно-оптический (шнур) MM 62.5/125, LC-LC, 2.0 мм, duplex, LSZH, 50 м | Заказная | шт | 2580 | 34.69% | 3475 | 2064 | 2780 | 14 | 5
28353 | FC-D2-62-LC/PR-SC/PR-H-1M-LSZH-OR | Hyperline Патч-корд волоконно-оптический (шнур) MM 62.5/125, LC-SC, 2.0 мм, duplex, LSZH, 1 м | Склад | шт | 603 | 34.49% | 811 | 482 | 649 | 14 | 1
28354 | FC-D2-62-LC/PR-SC/PR-H-2M-LSZH-OR | Hyperline Патч-корд волоконно-оптический (шнур) MM 62.5/125, LC-SC, 2.0 мм, duplex, LSZH, 2 м | Склад | шт | 643 | 34.53% | 865 | 514 | 692 | 14 | 1
28355 | FC-D2-62-LC/PR-SC/PR-H-3M-LSZH-OR | Hyperline Патч-корд волоконно-оптический (шнур) MM 62.5/125, LC-SC, 2.0 мм, duplex, LSZH, 3 м | Склад | шт | 683 | 34.7% | 920 | 546 | 736 | 14 | 1
28356 | FC-D2-62-LC/PR-SC/PR-H-5M-LSZH-OR | Hyperline Патч-корд волоконно-оптический (шнур) MM 62.5/125, LC-SC, 2.0 мм, duplex, LSZH, 5 м | Заказная | шт | 764 | 34.55% | 1028 | 611 | 822 | 14 | 5
35124 | FC-D2-62-LC/PR-SC/PR-H-10M-LSZH-OR | Hyperline Патч-корд волоконно-оптический (шнур) MM 62.5/125, LC-SC, 2.0 мм, duplex, LSZH, 10 м | Заказная | шт | 966 | 34.58% | 1300 | 773 | 1040 | 14 | 5
247594 | FC-D2-62-LC/PR-SC/PR-H-20M-LSZH-OR | Hyperline Патч-корд волоконно-оптический (шнур) MM 62.5/125, LC-SC, 2.0 мм, duplex, LSZH, 20 м | Заказная | шт | 1369 | 34.7% | 1844 | 1095 | 1475 | 14 | 5
247593 | FC-D2-62-LC/PR-SC/PR-H-15M-LSZH-OR | Hyperline Патч-корд волоконно-оптический (шнур) MM 62.5/125, LC-SC, 2.0 мм, duplex, LSZH, 15 м | Заказная | шт | 1168 | 34.59% | 1572 | 934 | 1258 | 14 | 5
247595 | FC-D2-62-LC/PR-SC/PR-H-30M-LSZH-OR | Hyperline Патч-корд волоконно-оптический (шнур) MM 62.5/125, LC-SC, 2.0 мм, duplex, LSZH, 30 м | Заказная | шт | 1773 | 34.69% | 2388 | 1418 | 1910 | 14 | 5
247596 | FC-D2-62-LC/PR-SC/PR-H-50M-LSZH-OR | Hyperline Патч-корд волоконно-оптический (шнур) MM 62.5/125, LC-SC, 2.0 мм, duplex, LSZH, 50 м | Заказная | шт | 2580 | 34.69% | 3475 | 2064 | 2780 | 14 | 5
28281 | FC-D2-62-LC/PR-ST/PR-H-1M-LSZH-OR | Hyperline Патч-корд волоконно-оптический (шнур) MM 62.5/125, LC-ST, 2.0 мм, duplex, LSZH, 1 м | Склад | шт | 603 | 34.49% | 811 | 482 | 649 | 14 | 1
28282 | FC-D2-62-LC/PR-ST/PR-H-2M-LSZH-OR | Hyperline Патч-корд волоконно-оптический (шнур) MM 62.5/125, LC-ST, 2.0 мм, duplex, LSZH, 2 м | Склад | шт | 643 | 34.53% | 865 | 514 | 692 | 14 | 1
28283 | FC-D2-62-LC/PR-ST/PR-H-3M-LSZH-OR | Hyperline Патч-корд волоконно-оптический (шнур) MM 62.5/125, LC-ST, 2.0 мм, duplex, LSZH, 3 м | Склад | шт | 683 | 34.7% | 920 | 546 | 736 | 14 | 1
403422 | FC-D2-62-LC/PR-ST/PR-H-5M-LSZH-BK | Hyperline Патч-корд волоконно-оптический (шнур) MM 62.5/125, LC-ST, 2.0 мм, duplex, LSZH, 5 м, черный | Заказная | шт | 764 | 34.55% | 1028 | 611 | 822 | 14 | 5
28284 | FC-D2-62-LC/PR-ST/PR-H-5M-LSZH-OR | Hyperline Патч-корд волоконно-оптический (шнур) MM 62.5/125, LC-ST, 2.0 мм, duplex, LSZH, 5 м | Склад | шт | 764 | 34.55% | 1028 | 611 | 822 | 14 | 1
35091 | FC-D2-62-LC/PR-ST/PR-H-10M-LSZH-OR | Hyperline Патч-корд волоконно-оптический (шнур) MM 62.5/125, LC-ST, 2.0 мм, duplex, LSZH, 10 м | Склад | шт | 966 | 34.58% | 1300 | 773 | 1040 | 14 | 1
240118 | FC-D2-62-LC/PR-ST/PR-H-15M-LSZH-OR | Hyperline Патч-корд волоконно-оптический (шнур) MM 62.5/125, LC-ST, 2.0 мм, duplex, LSZH, 15 м | Заказная | шт | 1168 | 34.59% | 1572 | 934 | 1258 | 14 | 5
245077 | FC-D2-62-LC/PR-ST/PR-H-20M-LSZH-OR | Hyperline Патч-корд волоконно-оптический (шнур) MM 62.5/125, LC-ST, 2.0 мм, duplex, LSZH, 20 м | Заказная | шт | 1369 | 34.7% | 1844 | 1095 | 1475 | 14 | 5
247597 | FC-D2-62-LC/PR-ST/PR-H-30M-LSZH-OR | Hyperline Патч-корд волоконно-оптический (шнур) MM 62.5/125, LC-ST, 2.0 мм, duplex, LSZH, 30 м | Заказная | шт | 1773 | 34.69% | 2388 | 1418 | 1910 | 14 | 5
243386 | FC-D2-62-LC/PR-ST/PR-H-50M-LSZH-OR | Hyperline Патч-корд волоконно-оптический (шнур) MM 62.5/125, LC-ST, 2.0 мм, duplex, LSZH, 50 м | Заказная | шт | 2580 | 34.69% | 3475 | 2064 | 2780 | 14 | 5
27789 | FC-D2-62-LC/PR-MTRJM/PR-H-1M-LSZH-OR | Hyperline Патч-корд волоконно-оптический (шнур) MM 62.5/125, MTRJ(папа)-LC, 2.0 мм, duplex, LSZH, 1 м | Заказная | шт | 1059 | 34.56% | 1425 | 847 | 1140 | 14 | 5
27790 | FC-D2-62-LC/PR-MTRJM/PR-H-2M-LSZH-OR | Hyperline Патч-корд волоконно-оптический (шнур) MM 62.5/125, MTRJ(папа)-LC, 2.0 мм, duplex, LSZH, 2 м | Заказная | шт | 1099 | 34.67% | 1480 | 879 | 1184 | 14 | 5
27791 | FC-D2-62-LC/PR-MTRJM/PR-H-3M-LSZH-OR | Hyperline Патч-корд волоконно-оптический (шнур) MM 62.5/125, MTRJ(папа)-LC, 2.0 мм, duplex, LSZH, 3 м | Заказная | шт | 1140 | 34.56% | 1534 | 912 | 1227 | 14 | 5
27792 | FC-D2-62-LC/PR-MTRJM/PR-H-5M-LSZH-OR | Hyperline Патч-корд волоконно-оптический (шнур) MM 62.5/125, MTRJ(папа)-LC, 2.0 мм, duplex, LSZH, 5 м | Заказная | шт | 1220 | 34.67% | 1643 | 976 | 1314 | 14 | 5
35095 | FC-D2-62-LC/PR-MTRJM/PR-H-10M-LSZH-OR | Hyperline Патч-корд волоконно-оптический (шнур) MM 62.5/125, MTRJ(папа)-LC, 2.0 мм, duplex, LSZH, 10 м | Заказная | шт | 1422 | 34.67% | 1915 | 1138 | 1532 | 14 | 5
239529 | FC-D2-62-SC/PR-SC/PR-H-1M-LSZH-OR | Hyperline Патч-корд волоконно-оптический (шнур) MM 62.5/125, SC-SC, 2.0 мм, duplex, LSZH, 1 м | Склад | шт | 603 | 34.49% | 811 | 482 | 649 | 14 | 1
239528 | FC-D2-62-SC/PR-SC/PR-H-2M-LSZH-OR | Hyperline Патч-корд волоконно-оптический (шнур) MM 62.5/125, SC-SC, 2.0 мм, duplex, LSZH, 2 м | Склад | шт | 643 | 34.53% | 865 | 514 | 692 | 14 | 1
239527 | FC-D2-62-SC/PR-SC/PR-H-3M-LSZH-OR | Hyperline Патч-корд волоконно-оптический (шнур) MM 62.5/125, SC-SC, 2.0 мм, duplex, LSZH, 3 м | Склад | шт | 683 | 34.7% | 920 | 546 | 736 | 14 | 1
239526 | FC-D2-62-SC/PR-SC/PR-H-5M-LSZH-OR | Hyperline Патч-корд волоконно-оптический (шнур) MM 62.5/125, SC-SC, 2.0 мм, duplex, LSZH, 5 м | Склад | шт | 764 | 34.55% | 1028 | 611 | 822 | 14 | 1
239530 | FC-D2-62-SC/PR-SC/PR-H-10M-LSZH-OR | Hyperline Патч-корд волоконно-оптический (шнур) MM 62.5/125, SC-SC, 2.0 мм, duplex, LSZH, 10 м | Заказная | шт | 966 | 34.58% | 1300 | 773 | 1040 | 14 | 5
247598 | FC-D2-62-SC/PR-SC/PR-H-15M-LSZH-OR | Hyperline Патч-корд волоконно-оптический (шнур) MM 62.5/125, SC-SC, 2.0 мм, duplex, LSZH, 15 м | Заказная | шт | 1168 | 34.59% | 1572 | 934 | 1258 | 14 | 5
244070 | FC-D2-62-SC/PR-SC/PR-H-20M-LSZH-OR | Hyperline Патч-корд волоконно-оптический (шнур) MM 62.5/125, SC-SC, 2.0 мм, duplex, LSZH, 20 м | Заказная | шт | 1369 | 34.7% | 1844 | 1095 | 1475 | 14 | 5
243267 | FC-D2-62-SC/PR-SC/PR-H-30M-LSZH-OR | Hyperline Патч-корд волоконно-оптический (шнур) MM 62.5/125, SC-SC, 2.0 мм, duplex, LSZH, 30 м | Заказная | шт | 1773 | 34.69% | 2388 | 1418 | 1910 | 14 | 5
247599 | FC-D2-62-SC/PR-SC/PR-H-50M-LSZH-OR | Hyperline Патч-корд волоконно-оптический (шнур) MM 62.5/125, SC-SC, 2.0 мм, duplex, LSZH, 50 м | Заказная | шт | 2580 | 34.69% | 3475 | 2064 | 2780 | 14 | 5
239537 | FC-D2-62-ST/PR-ST/PR-H-1M-LSZH-OR | Hyperline Патч-корд волоконно-оптический (шнур) MM 62.5/125, ST-ST, 2.0 мм, duplex, LSZH, 1 м | Склад | шт | 603 | 34.49% | 811 | 482 | 649 | 14 | 1
239536 | FC-D2-62-ST/PR-ST/PR-H-2M-LSZH-OR | Hyperline Патч-корд волоконно-оптический (шнур) MM 62.5/125, ST-ST, 2.0 мм, duplex, LSZH, 2 м | Склад | шт | 643 | 34.53% | 865 | 514 | 692 | 14 | 1
239535 | FC-D2-62-ST/PR-ST/PR-H-3M-LSZH-OR | Hyperline Патч-корд волоконно-оптический (шнур) MM 62.5/125, ST-ST, 2.0 мм, duplex, LSZH, 3 м | Склад | шт | 683 | 34.7% | 920 | 546 | 736 | 14 | 1
239534 | FC-D2-62-ST/PR-ST/PR-H-5M-LSZH-OR | Hyperline Патч-корд волоконно-оптический (шнур) MM 62.5/125, ST-ST, 2.0 мм, duplex, LSZH, 5 м | Заказная | шт | 764 | 34.55% | 1028 | 611 | 822 | 14 | 5
239538 | FC-D2-62-ST/PR-ST/PR-H-10M-LSZH-OR | Hyperline Патч-корд волоконно-оптический (шнур) MM 62.5/125, ST-ST, 2.0 мм, duplex, LSZH, 10 м | Заказная | шт | 966 | 34.58% | 1300 | 773 | 1040 | 14 | 5
242782 | FC-D2-62-ST/PR-ST/PR-H-15M-LSZH-OR | Hyperline Патч-корд волоконно-оптический (шнур) MM 62.5/125, ST-ST, 2.0 мм, duplex, LSZH, 15 м | Склад | шт | 1168 | 34.59% | 1572 | 934 | 1258 | 14 | 1
243027 | FC-D2-62-ST/PR-ST/PR-H-20M-LSZH-OR | Hyperline Патч-корд волоконно-оптический (шнур) MM 62.5/125, ST-ST, 2.0 мм, duplex, LSZH, 20 м | Заказная | шт | 1369 | 34.7% | 1844 | 1095 | 1475 | 14 | 5
243029 | FC-D2-62-ST/PR-ST/PR-H-30M-LSZH-OR | Hyperline Патч-корд волоконно-оптический (шнур) MM 62.5/125, ST-ST, 2.0 мм, duplex, LSZH, 30 м | Заказная | шт | 1773 | 34.69% | 2388 | 1418 | 1910 | 14 | 5
242783 | FC-D2-62-ST/PR-ST/PR-H-50M-LSZH-OR | Hyperline Патч-корд волоконно-оптический (шнур) MM 62.5/125, ST-ST, 2.0 мм, duplex, LSZH, 50 м | Заказная | шт | 2580 | 34.69% | 3475 | 2064 | 2780 | 14 | 5
239533 | FC-D2-62-SC/PR-ST/PR-H-1M-LSZH-OR | Hyperline Патч-корд волоконно-оптический (шнур) MM 62.5/125, ST-SC, 2.0 мм, duplex, LSZH, 1 м | Заказная | шт | 603 | 34.49% | 811 | 482 | 649 | 14 | 5
239532 | FC-D2-62-SC/PR-ST/PR-H-2M-LSZH-OR | Hyperline Патч-корд волоконно-оптический (шнур) MM 62.5/125, ST-SC, 2.0 мм, duplex, LSZH, 2 м | Склад | шт | 643 | 34.53% | 865 | 514 | 692 | 14 | 1
239531 | FC-D2-62-SC/PR-ST/PR-H-3M-LSZH-OR | Hyperline Патч-корд волоконно-оптический (шнур) MM 62.5/125, ST-SC, 2.0 мм, duplex, LSZH, 3 м | Склад | шт | 683 | 34.7% | 920 | 546 | 736 | 14 | 1
239427 | FC-D2-62-SC/PR-ST/PR-H-5M-LSZH-OR | Hyperline Патч-корд волоконно-оптический (шнур) MM 62.5/125, ST-SC, 2.0 мм, duplex, LSZH, 5 м | Склад | шт | 764 | 34.55% | 1028 | 611 | 822 | 14 | 1
239423 | FC-D2-62-SC/PR-ST/PR-H-10M-LSZH-OR | Hyperline Патч-корд волоконно-оптический (шнур) MM 62.5/125, ST-SC, 2.0 мм, duplex, LSZH, 10 м | Заказная | шт | 966 | 34.58% | 1300 | 773 | 1040 | 14 | 5
243346 | FC-D2-62-SC/PR-ST/PR-H-15M-LSZH-OR | Hyperline Патч-корд волоконно-оптический (шнур) MM 62.5/125, ST-SC, 2.0 мм, duplex, LSZH, 15 м | Заказная | шт | 1168 | 34.59% | 1572 | 934 | 1258 | 14 | 5
243347 | FC-D2-62-SC/PR-ST/PR-H-20M-LSZH-OR | Hyperline Патч-корд волоконно-оптический (шнур) MM 62.5/125, ST-SC, 2.0 мм, duplex, LSZH, 20 м | Заказная | шт | 1369 | 34.7% | 1844 | 1095 | 1475 | 14 | 5
243349 | FC-D2-62-SC/PR-ST/PR-H-30M-LSZH-OR | Hyperline Патч-корд волоконно-оптический (шнур) MM 62.5/125, ST-SC, 2.0 мм, duplex, LSZH, 30 м | Заказная | шт | 1773 | 34.69% | 2388 | 1418 | 1910 | 14 | 5
244152 | FC-D2-62-SC/PR-ST/PR-H-50M-LSZH-OR | Hyperline Патч-корд волоконно-оптический (шнур) MM 62.5/125, ST-SC, 2.0 мм, duplex, LSZH, 50 м | Заказная | шт | 2580 | 34.69% | 3475 | 2064 | 2780 | 14 | 5
402683 | FC-D3-62-SC/PR-ST/PR-H-10M-LSZH-BK | Hyperline Патч-корд волоконно-оптический (шнур) MM 62.5/125, ST-SC, 3.0 мм, duplex, LSZH, 10 м, черный | Заказная | шт | 966 | 34.58% | 1300 | 773 | 1040 | 14 | 5
28207 | FC-D2-62-MTRJM/PR-MTRJM/PR-H-1M-LSZH-OR | Hyperline Патч-корд волоконно-оптический (шнур) MM 62.5/125, MTRJ(папа)-MTRJ(папа), 2.0 мм, duplex, LSZH, 1 м | Заказная | шт | 1500 | 34.6% | 2019 | 1200 | 1615 | 14 | 5
28208 | FC-D2-62-MTRJM/PR-MTRJM/PR-H-2M-LSZH-OR | Hyperline Патч-корд волоконно-оптический (шнур) MM 62.5/125, MTRJ(папа)-MTRJ(папа), 2.0 мм, duplex, LSZH, 2 м | Заказная | шт | 1553 | 34.71% | 2092 | 1242 | 1674 | 14 | 5
28209 | FC-D2-62-MTRJM/PR-MTRJM/PR-H-3M-LSZH-OR | Hyperline Патч-корд волоконно-оптический (шнур) MM 62.5/125, MTRJ(папа)-MTRJ(папа), 2.0 мм, duplex, LSZH, 3 м | Заказная | шт | 1596 | 34.65% | 2149 | 1277 | 1719 | 14 | 5
28210 | FC-D2-62-MTRJM/PR-MTRJM/PR-H-5M-LSZH-OR | Hyperline Патч-корд волоконно-оптический (шнур) MM 62.5/125, MTRJ(папа)-MTRJ(папа), 2.0 мм, duplex, LSZH, 5 м | Заказная | шт | 1677 | 34.65% | 2258 | 1342 | 1806 | 14 | 5
35059 | FC-D2-62-MTRJM/PR-MTRJM/PR-H-10M-LSZH-OR | Hyperline Патч-корд волоконно-оптический (шнур) MM 62.5/125, MTRJ(папа)-MTRJ(папа), 2.0 мм, duplex, LSZH, 10 м | Заказная | шт | 1878 | 34.66% | 2529 | 1502 | 2023 | 14 | 5
28483 | FC-D2-62-MTRJF/PR-SC/PR-H-1M-LSZH-OR | Hyperline Патч-корд волоконно-оптический (шнур) MM 62.5/125, SC-MTRJ(мама), 2.0 мм, duplex, LSZH, 1 м | Заказная | шт | 1059 | 34.56% | 1425 | 847 | 1140 | 14 | 5
28484 | FC-D2-62-MTRJF/PR-SC/PR-H-2M-LSZH-OR | Hyperline Патч-корд волоконно-оптический (шнур) MM 62.5/125, SC-MTRJ(мама), 2.0 мм, duplex, LSZH, 2 м | Заказная | шт | 1099 | 34.67% | 1480 | 879 | 1184 | 14 | 5
400525 | FC-D2-62-MTRJF/PR-SC/PR-H-3M-LSZH-OR | Hyperline Патч-корд волоконно-оптический (шнур) MM 62.5/125, SC-MTRJ(мама), 2.0 мм, duplex, LSZH, 3 м | Заказная | шт | 1140 | 34.56% | 1534 | 912 | 1227 | 14 | 5
27940 | FC-D2-62-MTRJM/PR-SC/PR-H-1M-LSZH-OR | Hyperline Патч-корд волоконно-оптический (шнур) MM 62.5/125, SC-MTRJ(папа), 2.0 мм, duplex, LSZH, 1 м | Заказная | шт | 1059 | 34.56% | 1425 | 847 | 1140 | 14 | 5
27941 | FC-D2-62-MTRJM/PR-SC/PR-H-2M-LSZH-OR | Hyperline Патч-корд волоконно-оптический (шнур) MM 62.5/125, SC-MTRJ(папа), 2.0 мм, duplex, LSZH, 2 м | Заказная | шт | 1099 | 34.67% | 1480 | 879 | 1184 | 14 | 5
27942 | FC-D2-62-MTRJM/PR-SC/PR-H-3M-LSZH-OR | Hyperline Патч-корд волоконно-оптический (шнур) MM 62.5/125, SC-MTRJ(папа), 2.0 мм, duplex, LSZH, 3 м | Заказная | шт | 1140 | 34.56% | 1534 | 912 | 1227 | 14 | 5
27943 | FC-D2-62-MTRJM/PR-SC/PR-H-5M-LSZH-OR | Hyperline Патч-корд волоконно-оптический (шнур) MM 62.5/125, SC-MTRJ(папа), 2.0 мм, duplex, LSZH, 5 м | Заказная | шт | 1220 | 34.67% | 1643 | 976 | 1314 | 14 | 5
28277 | FC-D2-62-MTRJM/PR-ST/PR-H-1M-LSZH-OR | Hyperline Патч-корд волоконно-оптический (шнур) MM 62.5/125, ST-MTRJ(папа), 2.0 мм, duplex, LSZH, 1 м | Заказная | шт | 1059 | 34.56% | 1425 | 847 | 1140 | 14 | 5
28278 | FC-D2-62-MTRJM/PR-ST/PR-H-2M-LSZH-OR | Hyperline Патч-корд волоконно-оптический (шнур) MM 62.5/125, ST-MTRJ(папа), 2.0 мм, duplex, LSZH, 2 м | Заказная | шт | 1099 | 34.67% | 1480 | 879 | 1184 | 14 | 5
28279 | FC-D2-62-MTRJM/PR-ST/PR-H-3M-LSZH-OR | Hyperline Патч-корд волоконно-оптический (шнур) MM 62.5/125, ST-MTRJ(папа), 2.0 мм, duplex, LSZH, 3 м | Заказная | шт | 1140 | 34.56% | 1534 | 912 | 1227 | 14 | 5
28280 | FC-D2-62-MTRJM/PR-ST/PR-H-5M-LSZH-OR | Hyperline Патч-корд волоконно-оптический (шнур) MM 62.5/125, ST-MTRJ(папа), 2.0 мм, duplex, LSZH, 5 м | Заказная | шт | 1220 | 34.67% | 1643 | 976 | 1314 | 14 | 5
35090 | FC-D2-62-MTRJM/PR-ST/PR-H-10M-LSZH-OR | Hyperline Патч-корд волоконно-оптический (шнур) MM 62.5/125, ST-MTRJ(папа), 2.0 мм, duplex, LSZH, 10 м | Заказная | шт | 1422 | 34.67% | 1915 | 1138 | 1532 | 14 | 5
239420 | FC-D2-50-FC/PR-FC/PR-H-1M-LSZH-OR | Hyperline Патч-корд волоконно-оптический (шнур) MM 50/125, FC-FC, 2.0 мм, duplex, LSZH, 1 м | Склад | шт | 603 | 34.49% | 811 | 482 | 649 | 14 | 1
239419 | FC-D2-50-FC/PR-FC/PR-H-2M-LSZH-OR | Hyperline Патч-корд волоконно-оптический (шнур) MM 50/125, FC-FC, 2.0 мм, duplex, LSZH, 2 м | Заказная | шт | 643 | 34.53% | 865 | 514 | 692 | 14 | 5
239417 | FC-D2-50-FC/PR-FC/PR-H-3M-LSZH-OR | Hyperline Патч-корд волоконно-оптический (шнур) MM 50/125, FC-FC, 2.0 мм, duplex, LSZH, 3 м | Заказная | шт | 683 | 34.7% | 920 | 546 | 736 | 14 | 5
239416 | FC-D2-50-FC/PR-FC/PR-H-5M-LSZH-OR | Hyperline Патч-корд волоконно-оптический (шнур) MM 50/125, FC-FC, 2.0 мм, duplex, LSZH, 5 м | Заказная | шт | 764 | 34.55% | 1028 | 611 | 822 | 14 | 5
239421 | FC-D2-50-FC/PR-FC/PR-H-10M-LSZH-OR | Hyperline Патч-корд волоконно-оптический (шнур) MM 50/125, FC-FC, 2.0 мм, duplex, LSZH, 10 м | Заказная | шт | 966 | 34.58% | 1300 | 773 | 1040 | 14 | 5
247600 | FC-D2-50-FC/PR-FC/PR-H-15M-LSZH-OR | Hyperline Патч-корд волоконно-оптический (шнур) MM 50/125, FC-FC, 2.0 мм, duplex, LSZH, 15 м | Заказная | шт | 1168 | 34.59% | 1572 | 934 | 1258 | 14 | 5
247601 | FC-D2-50-FC/PR-FC/PR-H-20M-LSZH-OR | Hyperline Патч-корд волоконно-оптический (шнур) MM 50/125, FC-FC, 2.0 мм, duplex, LSZH, 20 м | Заказная | шт | 1369 | 34.7% | 1844 | 1095 | 1475 | 14 | 5
247602 | FC-D2-50-FC/PR-FC/PR-H-30M-LSZH-OR | Hyperline Патч-корд волоконно-оптический (шнур) MM 50/125, FC-FC, 2.0 мм, duplex, LSZH, 30 м | Заказная | шт | 1773 | 34.69% | 2388 | 1418 | 1910 | 14 | 5
244192 | FC-D2-50-FC/PR-FC/PR-H-50M-LSZH-OR | Hyperline Патч-корд волоконно-оптический (шнур) MM 50/125, FC-FC, 2.0 мм, duplex, LSZH, 50 м | Заказная | шт | 2580 | 34.69% | 3475 | 2064 | 2780 | 14 | 5
403118 | FC-D2-50-FC/PR-LC/PR-H-1M-LSZH-BK | Hyperline Патч-корд волоконно-оптический (шнур) MM 50/125, FC-LC, 2.0 мм, duplex, LSZH, 1 м, черный | Заказная | шт | 603 | 34.49% | 811 | 482 | 649 | 14 | 5
27971 | FC-D2-50-FC/PR-LC/PR-H-1M-LSZH-OR | Hyperline Патч-корд волоконно-оптический (шнур) MM 50/125, FC-LC, 2.0 мм, duplex, LSZH, 1 м | Склад | шт | 603 | 34.49% | 811 | 482 | 649 | 14 | 1
428990 | FC-D2-50-FC/PR-LC/PR-H-2M-LSZH-BK | Hyperline Патч-корд волоконно-оптический (шнур) MM 50/125, FC-LC, 2.0 мм, duplex, LSZH, 2 м, черный | Заказная | шт | 643 | 34.53% | 865 | 514 | 692 | 14 | 5
27972 | FC-D2-50-FC/PR-LC/PR-H-2M-LSZH-OR | Hyperline Патч-корд волоконно-оптический (шнур) MM 50/125, FC-LC, 2.0 мм, duplex, LSZH, 2 м | Склад | шт | 643 | 34.53% | 865 | 514 | 692 | 14 | 1
27973 | FC-D2-50-FC/PR-LC/PR-H-3M-LSZH-OR | Hyperline Патч-корд волоконно-оптический (шнур) MM 50/125, FC-LC, 2.0 мм, duplex, LSZH, 3 м | Заказная | шт | 683 | 34.7% | 920 | 546 | 736 | 14 | 5
28000 | FC-D2-50-FC/PR-LC/PR-H-5M-LSZH-OR | Hyperline Патч-корд волоконно-оптический (шнур) MM 50/125, FC-LC, 2.0 мм, duplex, LSZH, 5 м | Заказная | шт | 764 | 34.55% | 1028 | 611 | 822 | 14 | 5
35165 | FC-D2-50-FC/PR-LC/PR-H-10M-LSZH-OR | Hyperline Патч-корд волоконно-оптический (шнур) MM 50/125, FC-LC, 2.0 мм, duplex, LSZH, 10 м | Заказная | шт | 966 | 34.58% | 1300 | 773 | 1040 | 14 | 5
247603 | FC-D2-50-FC/PR-LC/PR-H-15M-LSZH-OR | Hyperline Патч-корд волоконно-оптический (шнур) MM 50/125, FC-LC, 2.0 мм, duplex, LSZH, 15 м | Заказная | шт | 1168 | 34.59% | 1572 | 934 | 1258 | 14 | 5
247604 | FC-D2-50-FC/PR-LC/PR-H-20M-LSZH-OR | Hyperline Патч-корд волоконно-оптический (шнур) MM 50/125, FC-LC, 2.0 мм, duplex, LSZH, 20 м | Заказная | шт | 1369 | 34.7% | 1844 | 1095 | 1475 | 14 | 5
247605 | FC-D2-50-FC/PR-LC/PR-H-30M-LSZH-OR | Hyperline Патч-корд волоконно-оптический (шнур) MM 50/125, FC-LC, 2.0 мм, duplex, LSZH, 30 м | Заказная | шт | 1773 | 34.69% | 2388 | 1418 | 1910 | 14 | 5
391903 | FC-D2-50-FC/PR-LC/PR-H-33M-LSZH-OR | Hyperline Патч-корд волоконно-оптический (шнур) MM 50/125, FC-LC, 2.0 мм, duplex, LSZH, 33 м | Заказная | шт | 1894 | 34.69% | 2551 | 1515 | 2041 | 14 | 5
371676 | FC-D2-50-FC/PR-LC/PR-H-35M-LSZH-OR | Hyperline Патч-корд волоконно-оптический (шнур) MM 50/125, FC-LC, 2.0 мм, duplex, LSZH, 35 м | Заказная | шт | 1975 | 34.68% | 2660 | 1580 | 2128 | 14 | 5
391904 | FC-D2-50-FC/PR-LC/PR-H-40M-LSZH-OR | Hyperline Патч-корд волоконно-оптический (шнур) MM 50/125, FC-LC, 2.0 мм, duplex, LSZH, 40 м | Заказная | шт | 2177 | 34.63% | 2931 | 1742 | 2345 | 14 | 5
245090 | FC-D2-50-FC/PR-LC/PR-H-50M-LSZH-OR | Hyperline Патч-корд волоконно-оптический (шнур) MM 50/125, FC-LC, 2.0 мм, duplex, LSZH, 50 м | Заказная | шт | 2580 | 34.69% | 3475 | 2064 | 2780 | 14 | 5
239429 | FC-D2-50-FC/PR-SC/PR-H-1M-LSZH-OR | Hyperline Патч-корд волоконно-оптический (шнур) MM 50/125, FC-SC, 2.0 мм, duplex, LSZH, 1 м | Заказная | шт | 603 | 34.49% | 811 | 482 | 649 | 14 | 5
239428 | FC-D2-50-FC/PR-SC/PR-H-2M-LSZH-OR | Hyperline Патч-корд волоконно-оптический (шнур) MM 50/125, FC-SC, 2.0 мм, duplex, LSZH, 2 м | Заказная | шт | 643 | 34.53% | 865 | 514 | 692 | 14 | 5
239426 | FC-D2-50-FC/PR-SC/PR-H-3M-LSZH-OR | Hyperline Патч-корд волоконно-оптический (шнур) MM 50/125, FC-SC, 2.0 мм, duplex, LSZH, 3 м | Заказная | шт | 683 | 34.7% | 920 | 546 | 736 | 14 | 5
239424 | FC-D2-50-FC/PR-SC/PR-H-5M-LSZH-OR | Hyperline Патч-корд волоконно-оптический (шнур) MM 50/125, FC-SC, 2.0 мм, duplex, LSZH, 5 м | Заказная | шт | 764 | 34.55% | 1028 | 611 | 822 | 14 | 5
239430 | FC-D2-50-FC/PR-SC/PR-H-10M-LSZH-OR | Hyperline Патч-корд волоконно-оптический (шнур) MM 50/125, FC-SC, 2.0 мм, duplex, LSZH, 10 м | Заказная | шт | 966 | 34.58% | 1300 | 773 | 1040 | 14 | 5
244961 | FC-D2-50-FC/PR-SC/PR-H-15M-LSZH-OR | Hyperline Патч-корд волоконно-оптический (шнур) MM 50/125, FC-SC, 2.0 мм, duplex, LSZH, 15 м | Заказная | шт | 1168 | 34.59% | 1572 | 934 | 1258 | 14 | 5
247606 | FC-D2-50-FC/PR-SC/PR-H-20M-LSZH-OR | Hyperline Патч-корд волоконно-оптический (шнур) MM 50/125, FC-SC, 2.0 мм, duplex, LSZH, 20 м | Заказная | шт | 1369 | 34.7% | 1844 | 1095 | 1475 | 14 | 5
247607 | FC-D2-50-FC/PR-SC/PR-H-30M-LSZH-OR | Hyperline Патч-корд волоконно-оптический (шнур) MM 50/125, FC-SC, 2.0 мм, duplex, LSZH, 30 м | Заказная | шт | 1773 | 34.69% | 2388 | 1418 | 1910 | 14 | 5
247608 | FC-D2-50-FC/PR-SC/PR-H-50M-LSZH-OR | Hyperline Патч-корд волоконно-оптический (шнур) MM 50/125, FC-SC, 2.0 мм, duplex, LSZH, 50 м | Заказная | шт | 2580 | 34.69% | 3475 | 2064 | 2780 | 14 | 5
397484 | FC-D2-50-FC/PR-SC/PR-H-120M-LSZH-OR | Hyperline Патч-корд волоконно-оптический (шнур) MM 50/125, FC-SC, 2.0 мм, duplex, LSZH, 120 м | Заказная | шт | 5406 | 34.68% | 7281 | 4325 | 5825 | 14 | 5
239434 | FC-D2-50-FC/PR-ST/PR-H-1M-LSZH-OR | Hyperline Патч-корд волоконно-оптический (шнур) MM 50/125, FC-ST, 2.0 мм, duplex, LSZH, 1 м | Заказная | шт | 603 | 34.49% | 811 | 482 | 649 | 14 | 5
239433 | FC-D2-50-FC/PR-ST/PR-H-2M-LSZH-OR | Hyperline Патч-корд волоконно-оптический (шнур) MM 50/125, FC-ST, 2.0 мм, duplex, LSZH, 2 м | Заказная | шт | 643 | 34.53% | 865 | 514 | 692 | 14 | 5
239432 | FC-D2-50-FC/PR-ST/PR-H-3M-LSZH-OR | Hyperline Патч-корд волоконно-оптический (шнур) MM 50/125, FC-ST, 2.0 мм, duplex, LSZH, 3 м | Заказная | шт | 683 | 34.7% | 920 | 546 | 736 | 14 | 5
239431 | FC-D2-50-FC/PR-ST/PR-H-5M-LSZH-OR | Hyperline Патч-корд волоконно-оптический (шнур) MM 50/125, FC-ST, 2.0 мм, duplex, LSZH, 5 м | Заказная | шт | 764 | 34.55% | 1028 | 611 | 822 | 14 | 5
239435 | FC-D2-50-FC/PR-ST/PR-H-10M-LSZH-OR | Hyperline Патч-корд волоконно-оптический (шнур) MM 50/125, FC-ST, 2.0 мм, duplex, LSZH, 10 м | Заказная | шт | 966 | 34.58% | 1300 | 773 | 1040 | 14 | 5
247609 | FC-D2-50-FC/PR-ST/PR-H-15M-LSZH-OR | Hyperline Патч-корд волоконно-оптический (шнур) MM 50/125, FC-ST, 2.0 мм, duplex, LSZH, 15 м | Заказная | шт | 1168 | 34.59% | 1572 | 934 | 1258 | 14 | 5
247610 | FC-D2-50-FC/PR-ST/PR-H-20M-LSZH-OR | Hyperline Патч-корд волоконно-оптический (шнур) MM 50/125, FC-ST, 2.0 мм, duplex, LSZH, 20 м | Заказная | шт | 1369 | 34.7% | 1844 | 1095 | 1475 | 14 | 5
247611 | FC-D2-50-FC/PR-ST/PR-H-30M-LSZH-OR | Hyperline Патч-корд волоконно-оптический (шнур) MM 50/125, FC-ST, 2.0 мм, duplex, LSZH, 30 м | Заказная | шт | 1773 | 34.69% | 2388 | 1418 | 1910 | 14 | 5
247612 | FC-D2-50-FC/PR-ST/PR-H-50M-LSZH-OR | Hyperline Патч-корд волоконно-оптический (шнур) MM 50/125, FC-ST, 2.0 мм, duplex, LSZH, 50 м | Заказная | шт | 2580 | 34.69% | 3475 | 2064 | 2780 | 14 | 5
27967 | FC-D2-50-FC/PR-MTRJM/PR-H-1M-LSZH-OR | Hyperline Патч-корд волоконно-оптический (шнур) MM 50/125, FC-MTRJ(папа), 2.0 мм, duplex, LSZH, 1 м | Заказная | шт | 1059 | 34.56% | 1425 | 847 | 1140 | 14 | 5
27968 | FC-D2-50-FC/PR-MTRJM/PR-H-2M-LSZH-OR | Hyperline Патч-корд волоконно-оптический (шнур) MM 50/125, FC-MTRJ(папа), 2.0 мм, duplex, LSZH, 2 м | Заказная | шт | 1099 | 34.67% | 1480 | 879 | 1184 | 14 | 5
27969 | FC-D2-50-FC/PR-MTRJM/PR-H-3M-LSZH-OR | Hyperline Патч-корд волоконно-оптический (шнур) MM 50/125, FC-MTRJ(папа), 2.0 мм, duplex, LSZH, 3 м | Заказная | шт | 1140 | 34.56% | 1534 | 912 | 1227 | 14 | 5
27970 | FC-D2-50-FC/PR-MTRJM/PR-H-5M-LSZH-OR | Hyperline Патч-корд волоконно-оптический (шнур) MM 50/125, FC-MTRJ(папа), 2.0 мм, duplex, LSZH, 5 м | Заказная | шт | 1220 | 34.67% | 1643 | 976 | 1314 | 14 | 5
35164 | FC-D2-50-FC/PR-MTRJM/PR-H-10M-LSZH-OR | Hyperline Патч-корд волоконно-оптический (шнур) MM 50/125, FC-MTRJ(папа), 2.0 мм, duplex, LSZH, 10 м | Заказная | шт | 1422 | 34.67% | 1915 | 1138 | 1532 | 14 | 5
225285 | FC-D2-50-LC/PR-LC/PR-H-1M-LSZH-BK | Hyperline Hyperline FC-D2-50-LC/PR-LC/PR-H-1M-LSZH-BK Патч-корд волоконно-оптический (шнур) MM 50/125, LC-LC, 2.0 мм, duplex, LSZH, 1 м, черный | Склад | шт | 603 | 34.49% | 811 | 482 | 649 | 14 | 1
27863 | FC-D2-50-LC/PR-LC/PR-H-1M-LSZH-OR | Hyperline Патч-корд волоконно-оптический (шнур) MM 50/125, LC-LC, 2.0 мм, duplex, LSZH, 1 м | Склад | шт | 603 | 34.49% | 811 | 482 | 649 | 14 | 1
225288 | FC-D2-50-LC/PR-LC/PR-H-2M-LSZH-BK | Hyperline Патч-корд волоконно-оптический (шнур) MM 50/125, LC-LC, 2.0 мм, duplex, LSZH, 2 м, черный | Склад | шт | 643 | 34.53% | 865 | 514 | 692 | 14 | 1
27864 | FC-D2-50-LC/PR-LC/PR-H-2M-LSZH-OR | Hyperline Патч-корд волоконно-оптический (шнур) MM 50/125, LC-LC, 2.0 мм, duplex, LSZH, 2 м | Склад | шт | 643 | 34.53% | 865 | 514 | 692 | 14 | 1
225289 | FC-D2-50-LC/PR-LC/PR-H-3M-LSZH-BK | Hyperline Патч-корд волоконно-оптический (шнур) MM 50/125, LC-LC, 2.0 мм, duplex, LSZH, 3 м, черный | Склад | шт | 683 | 34.7% | 920 | 546 | 736 | 14 | 1
27865 | FC-D2-50-LC/PR-LC/PR-H-3M-LSZH-OR | Hyperline Патч-корд волоконно-оптический (шнур) MM 50/125, LC-LC, 2.0 мм, duplex, LSZH, 3 м | Склад | шт | 683 | 34.7% | 920 | 546 | 736 | 14 | 1
27866 | FC-D2-50-LC/PR-LC/PR-H-5M-LSZH-OR | Hyperline Патч-корд волоконно-оптический (шнур) MM 50/125, LC-LC, 2.0 мм, duplex, LSZH, 5 м | Склад | шт | 764 | 34.55% | 1028 | 611 | 822 | 14 | 1
239954 | FC-D2-50-LC/PR-LC/PR-H-7M-LSZH-OR | Hyperline Патч-корд волоконно-оптический (шнур) MM 50/125, LC-LC, 2.0 мм, duplex, LSZH, 7 м | Заказная | шт | 845 | 34.56% | 1137 | 676 | 910 | 14 | 5
35130 | FC-D2-50-LC/PR-LC/PR-H-10M-LSZH-OR | Hyperline Патч-корд волоконно-оптический (шнур) MM 50/125, LC-LC, 2.0 мм, duplex, LSZH, 10 м | Склад | шт | 966 | 34.58% | 1300 | 773 | 1040 | 14 | 1
225296 | FC-D2-50-LC/PR-LC/PR-H-15M-LSZH-BK | Hyperline Патч-корд волоконно-оптический (шнур) MM 50/125(OM2), LC-LC, 2.0 мм, duplex, LSZH, 15 м, черный | Заказная | шт | 1168 | 34.59% | 1572 | 934 | 1258 | 14 | 5
48320 | FC-D2-50-LC/PR-LC/PR-H-15M-LSZH-OR | Hyperline Патч-корд волоконно-оптический (шнур) MM 50/125(OM2), LC-LC, 2.0 мм, duplex, LSZH, 15 м | Склад | шт | 1168 | 34.59% | 1572 | 934 | 1258 | 14 | 1
225297 | FC-D2-50-LC/PR-LC/PR-H-20M-LSZH-BK | Hyperline Патч-корд волоконно-оптический (шнур) MM 50/125, LC-LC, 2.0 мм, duplex, LSZH, 20 м, черный | Заказная | шт | 1369 | 34.7% | 1844 | 1095 | 1475 | 14 | 5
247615 | FC-D2-50-LC/PR-LC/PR-H-20M-LSZH-OR | Hyperline Патч-корд волоконно-оптический (шнур) MM 50/125, LC-LC, 2.0 мм, duplex, LSZH, 20 м | Склад | шт | 1369 | 34.7% | 1844 | 1095 | 1475 | 14 | 1
243158 | FC-D2-50-LC/PR-LC/PR-H-30M-LSZH-OR | Hyperline Патч-корд волоконно-оптический (шнур) MM 50/125, LC-LC, 2.0 мм, duplex, LSZH, 30 м | Заказная | шт | 1773 | 34.69% | 2388 | 1418 | 1910 | 14 | 5
240030 | FC-D2-50-LC/PR-LC/PR-H-50M-LSZH-BK | Hyperline Патч-корд волоконно-оптический (шнур) MM 50/125, LC-LC, 2.0 мм, duplex, LSZH, 50 м, черный | Заказная | шт | 2580 | 34.69% | 3475 | 2064 | 2780 | 14 | 5
240184 | FC-D2-50-LC/PR-LC/PR-H-50M-LSZH-OR | Hyperline Патч-корд волоконно-оптический (шнур) MM 50/125, LC-LC, 2.0 мм, duplex, LSZH, 50 м | Заказная | шт | 2580 | 34.69% | 3475 | 2064 | 2780 | 14 | 5
28384 | FC-D2-50-LC/PR-SC/PR-H-1M-LSZH-OR | Hyperline Патч-корд волоконно-оптический (шнур) MM 50/125, LC-SC, 2.0 мм, duplex, LSZH, 1 м | Склад | шт | 603 | 34.49% | 811 | 482 | 649 | 14 | 1
225320 | FC-D2-50-LC/PR-SC/PR-H-2M-LSZH-BK | Hyperline Патч-корд волоконно-оптический (шнур) MM 50/125, LC-SC, 2.0 мм, duplex, LSZH, 2 м, черный | Заказная | шт | 643 | 34.53% | 865 | 514 | 692 | 14 | 5
28385 | FC-D2-50-LC/PR-SC/PR-H-2M-LSZH-OR | Hyperline Патч-корд волоконно-оптический (шнур) MM 50/125, LC-SC, 2.0 мм, duplex, LSZH, 2 м | Склад | шт | 643 | 34.53% | 865 | 514 | 692 | 14 | 1
225321 | FC-D2-50-LC/PR-SC/PR-H-3M-LSZH-BK | Hyperline Патч-корд волоконно-оптический (шнур) MM 50/125, LC-SC, 2.0 мм, duplex, LSZH, 3 м, черный | Склад | шт | 683 | 34.7% | 920 | 546 | 736 | 14 | 1
28386 | FC-D2-50-LC/PR-SC/PR-H-3M-LSZH-OR | Hyperline Патч-корд волоконно-оптический (шнур) MM 50/125, LC-SC, 2.0 мм, duplex, LSZH, 3 м | Склад | шт | 683 | 34.7% | 920 | 546 | 736 | 14 | 1
225324 | FC-D2-50-LC/PR-SC/PR-H-5M-LSZH-BK | Hyperline Патч-корд волоконно-оптический (шнур) MM 50/125, LC-SC, 2.0 мм, duplex, LSZH, 5 м, черный | Заказная | шт | 764 | 34.55% | 1028 | 611 | 822 | 14 | 5
28357 | FC-D2-50-LC/PR-SC/PR-H-5M-LSZH-OR | Hyperline Патч-корд волоконно-оптический (шнур) MM 50/125, LC-SC, 2.0 мм, duplex, LSZH, 5 м | Склад | шт | 764 | 34.55% | 1028 | 611 | 822 | 14 | 1
35167 | FC-D2-50-LC/PR-SC/PR-H-10M-LSZH-OR | Hyperline Патч-корд волоконно-оптический (шнур) MM 50/125, LC-SC, 2.0 мм, duplex, LSZH, 10 м | Склад | шт | 966 | 34.58% | 1300 | 773 | 1040 | 14 | 1
225326 | FC-D2-50-LC/PR-SC/PR-H-10M-LSZH-BK | Hyperline Патч-корд волоконно-оптический (шнур) MM 50/125, LC-SC, 2.0 мм, duplex, LSZH, 10 м, черный | Заказная | шт | 966 | 34.58% | 1300 | 773 | 1040 | 14 | 5
225327 | FC-D2-50-LC/PR-SC/PR-H-15M-LSZH-BK | Hyperline Патч-корд волоконно-оптический (шнур) MM 50/125, LC-SC, 2.0 мм, duplex, LSZH, 15 м, черный | Заказная | шт | 1168 | 34.59% | 1572 | 934 | 1258 | 14 | 5
247616 | FC-D2-50-LC/PR-SC/PR-H-15M-LSZH-OR | Hyperline Патч-корд волоконно-оптический (шнур) MM 50/125, LC-SC, 2.0 мм, duplex, LSZH, 15 м | Заказная | шт | 1168 | 34.59% | 1572 | 934 | 1258 | 14 | 5
225330 | FC-D2-50-LC/PR-SC/PR-H-20M-LSZH-BK | Hyperline Патч-корд волоконно-оптический (шнур) MM 50/125, LC-SC, 2.0 мм, duplex, LSZH, 20 м, черный | Заказная | шт | 1369 | 34.7% | 1844 | 1095 | 1475 | 14 | 5
243062 | FC-D2-50-LC/PR-SC/PR-H-30M-LSZH-OR | Hyperline Патч-корд волоконно-оптический (шнур) MM 50/125, LC-SC, 2.0 мм, duplex, LSZH, 30 м | Заказная | шт | 1773 | 34.69% | 2388 | 1418 | 1910 | 14 | 5
247617 | FC-D2-50-LC/PR-SC/PR-H-20M-LSZH-OR | Hyperline Патч-корд волоконно-оптический (шнур) MM 50/125, LC-SC, 2.0 мм, duplex, LSZH, 20 м | Заказная | шт | 1369 | 34.7% | 1844 | 1095 | 1475 | 14 | 5
245301 | FC-D2-50-LC/PR-SC/PR-H-50M-LSZH-OR | Hyperline Патч-корд волоконно-оптический (шнур) MM 50/125, LC-SC, 2.0 мм, duplex, LSZH, 50 м | Заказная | шт | 2580 | 34.69% | 3475 | 2064 | 2780 | 14 | 5
27933 | FC-D2-50-LC/PR-ST/PR-H-1M-LSZH-OR | Hyperline Патч-корд волоконно-оптический (шнур) MM 50/125, LC-ST, 2.0 мм, duplex, LSZH, 1 м | Склад | шт | 603 | 34.49% | 811 | 482 | 649 | 14 | 1
27934 | FC-D2-50-LC/PR-ST/PR-H-2M-LSZH-OR | Hyperline Патч-корд волоконно-оптический (шнур) MM 50/125, LC-ST, 2.0 мм, duplex, LSZH, 2 м | Склад | шт | 643 | 34.53% | 865 | 514 | 692 | 14 | 1
27935 | FC-D2-50-LC/PR-ST/PR-H-3M-LSZH-OR | Hyperline Патч-корд волоконно-оптический (шнур) MM 50/125, LC-ST, 2.0 мм, duplex, LSZH, 3 м | Склад | шт | 683 | 34.7% | 920 | 546 | 736 | 14 | 1
27936 | FC-D2-50-LC/PR-ST/PR-H-5M-LSZH-OR | Hyperline Патч-корд волоконно-оптический (шнур) MM 50/125, LC-ST, 2.0 мм, duplex, LSZH, 5 м | Склад | шт | 764 | 34.55% | 1028 | 611 | 822 | 14 | 1
431374 | FC-D2-50-LC/PR-ST/PR-H-10M-LSZH-BK | Hyperline Патч-корд волоконно-оптический (шнур) MM 50/125, LC-ST, 2.0 мм, duplex, LSZH, 10 м, черный | Заказная | шт | 966 | 34.58% | 1300 | 773 | 1040 | 14 | 5
35162 | FC-D2-50-LC/PR-ST/PR-H-10M-LSZH-OR | Hyperline Патч-корд волоконно-оптический (шнур) MM 50/125, LC-ST, 2.0 мм, duplex, LSZH, 10 м | Склад | шт | 966 | 34.58% | 1300 | 773 | 1040 | 14 | 1
244215 | FC-D2-50-LC/PR-ST/PR-H-15M-LSZH-OR | Hyperline Патч-корд волоконно-оптический (шнур) MM 50/125, LC-ST, 2.0 мм, duplex, LSZH, 15 м | Заказная | шт | 1168 | 34.59% | 1572 | 934 | 1258 | 14 | 5
244044 | FC-D2-50-LC/PR-ST/PR-H-20M-LSZH-OR | Hyperline Патч-корд волоконно-оптический (шнур) MM 50/125, LC-ST, 2.0 мм, duplex, LSZH, 20 м | Заказная | шт | 1369 | 34.7% | 1844 | 1095 | 1475 | 14 | 5
247618 | FC-D2-50-LC/PR-ST/PR-H-30M-LSZH-OR | Hyperline Патч-корд волоконно-оптический (шнур) MM 50/125, LC-ST, 2.0 мм, duplex, LSZH, 30 м | Заказная | шт | 1773 | 34.69% | 2388 | 1418 | 1910 | 14 | 5
243385 | FC-D2-50-LC/PR-ST/PR-H-50M-LSZH-OR | Hyperline Патч-корд волоконно-оптический (шнур) MM 50/125, LC-ST, 2.0 мм, duplex, LSZH, 50 м | Заказная | шт | 2580 | 34.69% | 3475 | 2064 | 2780 | 14 | 5
400038 | FC-D3-50-LC/PR-ST/PR-H-30M-LSZH-OR | Hyperline Патч-корд волоконно-оптический (шнур) MM 50/125, LC-ST, 3.0 мм, duplex, LSZH, 30 м | Заказная | шт | 1773 | 34.69% | 2388 | 1418 | 1910 | 14 | 5
28001 | FC-D2-50-LC/PR-MTRJM/PR-H-1M-LSZH-BK | Hyperline Патч-корд волоконно-оптический (шнур) MM 50/125, MTRJ(папа)-LC, 2.0 мм, duplex, LSZH, 1 м | Заказная | шт | 1059 | 34.56% | 1425 | 847 | 1140 | 14 | 5
28002 | FC-D2-50-LC/PR-MTRJM/PR-H-2M-LSZH-OR | Hyperline Патч-корд волоконно-оптический (шнур) MM 50/125, MTRJ(папа)-LC, 2.0 мм, duplex, LSZH, 2 м | Заказная | шт | 1099 | 34.67% | 1480 | 879 | 1184 | 14 | 5
248576 | FC-D2-50-LC/PR-MTRJF/PR-H-2M-LSZH-OR | Hyperline Патч-корд волоконно-оптический (шнур) MM 50/125, MTRJ(мама)-LC, 2.0 мм, duplex, LSZH, 2 м | Заказная | шт | 1099 | 34.67% | 1480 | 879 | 1184 | 14 | 5
28003 | FC-D2-50-LC/PR-MTRJM/PR-H-3M-LSZH-OR | Hyperline Патч-корд волоконно-оптический (шнур) MM 50/125, MTRJ(папа)-LC, 2.0 мм, duplex, LSZH, 3 м | Заказная | шт | 1140 | 34.56% | 1534 | 912 | 1227 | 14 | 5
248365 | FC-D2-50-LC/PR-MTRJF/PR-H-5M-LSZH-OR | Hyperline Патч-корд волоконно-оптический (шнур) MM 50/125, MTRJ(мама)-LC, 2.0 мм, duplex, LSZH, 5 м | Заказная | шт | 1220 | 34.67% | 1643 | 976 | 1314 | 14 | 5
28004 | FC-D2-50-LC/PR-MTRJM/PR-H-5M-LSZH-OR | Hyperline Патч-корд волоконно-оптический (шнур) MM 50/125, MTRJ(папа)-LC, 2.0 мм, duplex, LSZH, 5 м | Заказная | шт | 1220 | 34.67% | 1643 | 976 | 1314 | 14 | 5
35166 | FC-D2-50-LC/PR-MTRJM/PR-H-10M-LSZH-OR | Hyperline Патч-корд волоконно-оптический (шнур) MM 50/125, MTRJ(папа)-LC, 2.0 мм, duplex, LSZH, 10 м | Заказная | шт | 1422 | 34.67% | 1915 | 1138 | 1532 | 14 | 5
239441 | FC-D2-50-SC/PR-SC/PR-H-1M-LSZH-OR | Hyperline Патч-корд волоконно-оптический (шнур) MM 50/125, SC-SC, 2.0 мм, duplex, LSZH, 1 м | Склад | шт | 603 | 34.49% | 811 | 482 | 649 | 14 | 1
239440 | FC-D2-50-SC/PR-SC/PR-H-2M-LSZH-OR | Hyperline Патч-корд волоконно-оптический (шнур) MM 50/125, SC-SC, 2.0 мм, duplex, LSZH, 2 м | Склад | шт | 643 | 34.53% | 865 | 514 | 692 | 14 | 1
239439 | FC-D2-50-SC/PR-SC/PR-H-3M-LSZH-OR | Hyperline Патч-корд волоконно-оптический (шнур) MM 50/125, SC-SC, 2.0 мм, duplex, LSZH, 3 м | Склад | шт | 683 | 34.7% | 920 | 546 | 736 | 14 | 1
374532 | FC-D2-50-SC/PR-SC/PR-H-3M-LSZH-BK | Hyperline Патч-корд волоконно-оптический (шнур) MM 50/125, SC-SC, 2.0 мм, duplex, LSZH, 3 м, черный | Склад | шт | 683 | 34.7% | 920 | 546 | 736 | 14 | 1
239437 | FC-D2-50-SC/PR-SC/PR-H-5M-LSZH-OR | Hyperline Патч-корд волоконно-оптический (шнур) MM 50/125, SC-SC, 2.0 мм, duplex, LSZH, 5 м | Склад | шт | 764 | 34.55% | 1028 | 611 | 822 | 14 | 1
239442 | FC-D2-50-SC/PR-SC/PR-H-10M-LSZH-OR | Hyperline Патч-корд волоконно-оптический (шнур) MM 50/125, SC-SC, 2.0 мм, duplex, LSZH, 10 м | Склад | шт | 966 | 34.58% | 1300 | 773 | 1040 | 14 | 1
243033 | FC-D2-50-SC/PR-SC/PR-H-15M-LSZH-OR | Hyperline Патч-корд волоконно-оптический (шнур) MM 50/125, SC-SC, 2.0 мм, duplex, LSZH, 15 м | Заказная | шт | 1168 | 34.59% | 1572 | 934 | 1258 | 14 | 5
405344 | FC-D2-50-SC/PR-SC/PR-H-20M-LSZH-BK | Hyperline Патч-корд волоконно-оптический (шнур) MM 50/125, SC-SC, 2.0 мм, duplex, LSZH, 20 м, черный | Заказная | шт | 1369 | 34.7% | 1844 | 1095 | 1475 | 14 | 5
247620 | FC-D2-50-SC/PR-SC/PR-H-20M-LSZH-OR | Hyperline Патч-корд волоконно-оптический (шнур) MM 50/125, SC-SC, 2.0 мм, duplex, LSZH, 20 м | Заказная | шт | 1369 | 34.7% | 1844 | 1095 | 1475 | 14 | 5
243683 | FC-D2-50-SC/PR-SC/PR-H-25M-LSZH-BK | Hyperline Патч-корд волоконно-оптический (шнур) MM 50/125, SC-SC, 2.0 мм, duplex, LSZH, 25 м, черный | Заказная | шт | 1571 | 34.69% | 2116 | 1257 | 1693 | 14 | 5
244911 | FC-D2-50-SC/PR-SC/PR-H-30M-LSZH-BK | Hyperline Патч-корд волоконно-оптический (шнур) MM 50/125, SC-SC, 2.0 мм, duplex, LSZH, 30 м, черный | Заказная | шт | 1773 | 34.69% | 2388 | 1418 | 1910 | 14 | 5
402070 | FC-D2-50-SC/PR-SC/PR-H-50M-LSZH-BK | Hyperline Патч-корд волоконно-оптический (шнур) MM 50/125, SC-SC, 2.0 мм, duplex, LSZH, 50 м, черный | Заказная | шт | 2580 | 34.69% | 3475 | 2064 | 2780 | 14 | 5
247625 | FC-D2-50-SC/PR-SC/PR-H-50M-LSZH-OR | Hyperline Патч-корд волоконно-оптический (шнур) MM 50/125, SC-SC, 2.0 мм, duplex, LSZH, 50 м | Заказная | шт | 2580 | 34.69% | 3475 | 2064 | 2780 | 14 | 5
242780 | FC-S2-50-ST/PR-ST/PR-H-15M-LSZH-OR | Hyperline Патч-корд волоконно-оптический (шнур) MM 50/125, ST-ST, 2.0 мм, simplex, LSZH, 15 м | Заказная | шт | 583 | 34.65% | 785 | 466 | 628 | 14 | 5
239456 | FC-D2-50-ST/PR-ST/PR-H-1M-LSZH-OR | Hyperline Патч-корд волоконно-оптический (шнур) MM 50/125, ST-ST, 2.0 мм, duplex, LSZH, 1 м | Склад | шт | 603 | 34.49% | 811 | 482 | 649 | 14 | 1
239455 | FC-D2-50-ST/PR-ST/PR-H-2M-LSZH-OR | Hyperline Патч-корд волоконно-оптический (шнур) MM 50/125, ST-ST, 2.0 мм, duplex, LSZH, 2 м | Склад | шт | 643 | 34.53% | 865 | 514 | 692 | 14 | 1
239450 | FC-D2-50-ST/PR-ST/PR-H-3M-LSZH-OR | Hyperline Патч-корд волоконно-оптический (шнур) MM 50/125, ST-ST, 2.0 мм, duplex, LSZH, 3 м | Склад | шт | 683 | 34.7% | 920 | 546 | 736 | 14 | 1
239449 | FC-D2-50-ST/PR-ST/PR-H-5M-LSZH-OR | Hyperline Патч-корд волоконно-оптический (шнур) MM 50/125, ST-ST, 2.0 мм, duplex, LSZH, 5 м | Склад | шт | 764 | 34.55% | 1028 | 611 | 822 | 14 | 1
239457 | FC-D2-50-ST/PR-ST/PR-H-10M-LSZH-OR | Hyperline Патч-корд волоконно-оптический (шнур) MM 50/125, ST-ST, 2.0 мм, duplex, LSZH, 10 м | Склад | шт | 966 | 34.58% | 1300 | 773 | 1040 | 14 | 1
243216 | FC-D2-50-ST/PR-ST/PR-H-15M-LSZH-OR | Hyperline Патч-корд волоконно-оптический (шнур) MM 50/125, ST-ST, 2.0 мм, duplex, LSZH, 15 м | Заказная | шт | 1168 | 34.59% | 1572 | 934 | 1258 | 14 | 5
243486 | FC-D2-50-ST/PR-ST/PR-H-20M-LSZH-OR | Hyperline Патч-корд волоконно-оптический (шнур) MM 50/125, ST-ST, 2.0 мм, duplex, LSZH, 20 м | Заказная | шт | 1369 | 34.7% | 1844 | 1095 | 1475 | 14 | 5
247632 | FC-D2-50-ST/PR-ST/PR-H-30M-LSZH-OR | Hyperline Патч-корд волоконно-оптический (шнур) MM 50/125, ST-ST, 2.0 мм, duplex, LSZH, 30 м | Заказная | шт | 1773 | 34.69% | 2388 | 1418 | 1910 | 14 | 5
247634 | FC-D2-50-ST/PR-ST/PR-H-50M-LSZH-OR | Hyperline Патч-корд волоконно-оптический (шнур) MM 50/125, ST-ST, 2.0 мм, duplex, LSZH, 50 м | Заказная | шт | 2580 | 34.69% | 3475 | 2064 | 2780 | 14 | 5
391406 | FC-D2-50-SC/PR-ST/PR-H-1M-LSZH-BK | Hyperline Патч-корд волоконно-оптический (шнур) MM 50/125, ST-SC, 2.0 мм, duplex, LSZH, 1 м, черный | Заказная | шт | 603 | 34.49% | 811 | 482 | 649 | 14 | 5
239447 | FC-D2-50-SC/PR-ST/PR-H-1M-LSZH-OR | Hyperline Патч-корд волоконно-оптический (шнур) MM 50/125, ST-SC, 2.0 мм, duplex, LSZH, 1 м | Склад | шт | 603 | 34.49% | 811 | 482 | 649 | 14 | 1
239446 | FC-D2-50-SC/PR-ST/PR-H-2M-LSZH-OR | Hyperline Патч-корд волоконно-оптический (шнур) MM 50/125, ST-SC, 2.0 мм, duplex, LSZH, 2 м | Склад | шт | 643 | 34.53% | 865 | 514 | 692 | 14 | 1
239445 | FC-D2-50-SC/PR-ST/PR-H-3M-LSZH-OR | Hyperline Патч-корд волоконно-оптический (шнур) MM 50/125, ST-SC, 2.0 мм, duplex, LSZH, 3 м | Склад | шт | 683 | 34.7% | 920 | 546 | 736 | 14 | 1
239444 | FC-D2-50-SC/PR-ST/PR-H-5M-LSZH-OR | Hyperline Патч-корд волоконно-оптический (шнур) MM 50/125, ST-SC, 2.0 мм, duplex, LSZH, 5 м | Склад | шт | 764 | 34.55% | 1028 | 611 | 822 | 14 | 1
239448 | FC-D2-50-SC/PR-ST/PR-H-10M-LSZH-OR | Hyperline Патч-корд волоконно-оптический (шнур) MM 50/125, ST-SC, 2.0 мм, duplex, LSZH, 10 м | Склад | шт | 966 | 34.58% | 1300 | 773 | 1040 | 14 | 1
247626 | FC-D2-50-SC/PR-ST/PR-H-15M-LSZH-OR | Hyperline Патч-корд волоконно-оптический (шнур) MM 50/125, ST-SC, 2.0 мм, duplex, LSZH, 15 м | Заказная | шт | 1168 | 34.59% | 1572 | 934 | 1258 | 14 | 5
246378 | FC-D2-50-SC/PR-ST/PR-H-20M-LSZH-OR | Hyperline Патч-корд волоконно-оптический (шнур) MM 50/125, ST-SC, 2.0 мм, duplex, LSZH, 20 м | Заказная | шт | 1369 | 34.7% | 1844 | 1095 | 1475 | 14 | 5
247627 | FC-D2-50-SC/PR-ST/PR-H-30M-LSZH-OR | Hyperline Патч-корд волоконно-оптический (шнур) MM 50/125, ST-SC, 2.0 мм, duplex, LSZH, 30 м | Заказная | шт | 1773 | 34.69% | 2388 | 1418 | 1910 | 14 | 5
247629 | FC-D2-50-SC/PR-ST/PR-H-50M-LSZH-OR | Hyperline Патч-корд волоконно-оптический (шнур) MM 50/125, ST-SC, 2.0 мм, duplex, LSZH, 50 м | Заказная | шт | 2580 | 34.69% | 3475 | 2064 | 2780 | 14 | 5
27859 | FC-D2-50-MTRJM/PR-MTRJM/PR-H-1M-LSZH-OR | Hyperline Патч-корд волоконно-оптический (шнур) MM 50/125, MTRJ(папа)-MTRJ(папа), 2.0 мм, duplex, LSZH, 1 м | Заказная | шт | 1500 | 34.6% | 2019 | 1200 | 1615 | 14 | 5
248577 | FC-D2-50-MTRJF/PR-MTRJF/PR-H-2M-LSZH-OR | Hyperline Патч-корд волоконно-оптический (шнур) MM 50/125, MTRJ(мама)-MTRJ(мама), 2.0 мм, duplex, LSZH, 2 м | Заказная | шт | 1553 | 34.71% | 2092 | 1242 | 1674 | 14 | 5
27860 | FC-D2-50-MTRJM/PR-MTRJM/PR-H-2M-LSZH-OR | Hyperline Патч-корд волоконно-оптический (шнур) MM 50/125, MTRJ(папа)-MTRJ(папа), 2.0 мм, duplex, LSZH, 2 м | Заказная | шт | 1553 | 34.71% | 2092 | 1242 | 1674 | 14 | 5
27861 | FC-D2-50-MTRJM/PR-MTRJM/PR-H-3M-LSZH-OR | Hyperline Патч-корд волоконно-оптический (шнур) MM 50/125, MTRJ(папа)-MTRJ(папа), 2.0 мм, duplex, LSZH, 3 м | Заказная | шт | 1596 | 34.65% | 2149 | 1277 | 1719 | 14 | 5
27862 | FC-D2-50-MTRJM/PR-MTRJM/PR-H-5M-LSZH-OR | Hyperline Патч-корд волоконно-оптический (шнур) MM 50/125, MTRJ(папа)-MTRJ(папа), 2.0 мм, duplex, LSZH, 5 м | Заказная | шт | 1677 | 34.65% | 2258 | 1342 | 1806 | 14 | 5
426964 | FC-D2-50-MTRJF/PR-MTRJF/PR-H-3M-LSZH-OR | Hyperline Патч-корд волоконно-оптический (шнур) MM 50/125, MTRJ(мама)-MTRJ(мама), 2.0 мм, duplex, LSZH, 3 м | Заказная | шт | 1580 | 34.68% | 2128 | 1264 | 1702 | 14 | 5
35129 | FC-D2-50-MTRJM/PR-MTRJM/PR-H-10M-LSZH-OR | Hyperline Патч-корд волоконно-оптический (шнур) MM 50/125, MTRJ(папа)-MTRJ(папа), 2.0 мм, duplex, LSZH, 10 м | Заказная | шт | 1878 | 34.66% | 2529 | 1502 | 2023 | 14 | 5
27944 | FC-D2-50-MTRJM/PR-SC/PR-H-1M-LSZH-OR | Hyperline Патч-корд волоконно-оптический (шнур) MM 50/125, SC-MTRJ(папа), 2.0 мм, duplex, LSZH, 1 м | Заказная | шт | 1059 | 34.56% | 1425 | 847 | 1140 | 14 | 5
28485 | FC-D2-50-MTRJF/PR-SC/PR-H-1M-LSZH-OR | Hyperline Патч-корд волоконно-оптический (шнур) MM 50/125, SC-MTRJ(мама), 2.0 мм, duplex, LSZH, 1 м | Заказная | шт | 1059 | 34.56% | 1425 | 847 | 1140 | 14 | 5
28486 | FC-D2-50-MTRJF/PR-SC/PR-H-2M-LSZH-OR | Hyperline Патч-корд волоконно-оптический (шнур) MM 50/125, SC-MTRJ(мама), 2.0 мм, duplex, LSZH, 2 м | Заказная | шт | 1099 | 34.67% | 1480 | 879 | 1184 | 14 | 5
27945 | FC-D2-50-MTRJM/PR-SC/PR-H-2M-LSZH-OR | Hyperline Патч-корд волоконно-оптический (шнур) MM 50/125, SC-MTRJ(папа), 2.0 мм, duplex, LSZH, 2 м | Заказная | шт | 1099 | 34.67% | 1480 | 879 | 1184 | 14 | 5
27946 | FC-D2-50-MTRJM/PR-SC/PR-H-3M-LSZH-OR | Hyperline Патч-корд волоконно-оптический (шнур) MM 50/125, SC-MTRJ(папа), 2.0 мм, duplex, LSZH, 3 м | Заказная | шт | 1140 | 34.56% | 1534 | 912 | 1227 | 14 | 5
28487 | FC-D2-50-MTRJF/PR-SC/PR-H-3M-LSZH-OR | Hyperline Патч-корд волоконно-оптический (шнур) MM 50/125, SC-MTRJ(мама), 2.0 мм, duplex, LSZH, 3 м | Заказная | шт | 1140 | 34.56% | 1534 | 912 | 1227 | 14 | 5
27947 | FC-D2-50-MTRJM/PR-SC/PR-H-5M-LSZH-OR | Hyperline Патч-корд волоконно-оптический (шнур) MM 50/125, SC-MTRJ(папа), 2.0 мм, duplex, LSZH, 5 м | Заказная | шт | 1220 | 34.67% | 1643 | 976 | 1314 | 14 | 5
27902 | FC-D2-50-MTRJM/PR-ST/PR-H-1M-LSZH-OR | Hyperline Патч-корд волоконно-оптический (шнур) MM 50/125, ST-MTRJ(папа), 2.0 мм, duplex, LSZH, 1 м | Заказная | шт | 1059 | 34.56% | 1425 | 847 | 1140 | 14 | 5
27930 | FC-D2-50-MTRJF/PR-ST/PR-H-2M-LSZH-OR | Hyperline Патч-корд волоконно-оптический (шнур) MM 50/125, ST-MTRJ(мама), 2.0 мм, duplex, LSZH, 2 м | Заказная | шт | 1099 | 34.67% | 1480 | 879 | 1184 | 14 | 5
27931 | FC-D2-50-MTRJM/PR-ST/PR-H-3M-LSZH-BK | Hyperline Патч-корд волоконно-оптический (шнур) MM 50/125, ST-MTRJ(папа), 2.0 мм, duplex, LSZH, 3 м | Заказная | шт | 1140 | 34.56% | 1534 | 912 | 1227 | 14 | 5
246360 | FC-D2-50-MTRJM/PR-ST/PR-H-3M-LSZH-OR | Hyperline Патч-корд волоконно-оптический (шнур) MM 50/125, ST-MTRJ(папа), 2.0 мм, duplex, LSZH, 3 м | Заказная | шт | 1140 | 34.56% | 1534 | 912 | 1227 | 14 | 5
27932 | FC-D2-50-MTRJM/PR-ST/PR-H-5M-LSZH-OR | Hyperline Патч-корд волоконно-оптический (шнур) MM 50/125, ST-MTRJ(папа), 2.0 мм, duplex, LSZH, 5 м | Заказная | шт | 1220 | 34.67% | 1643 | 976 | 1314 | 14 | 5
35161 | FC-D2-50-MTRJM/PR-ST/PR-H-10M-LSZH-OR | Hyperline Патч-корд волоконно-оптический (шнур) MM 50/125, ST-MTRJ(папа), 2.0 мм, duplex, LSZH, 10 м | Заказная | шт | 1422 | 34.67% | 1915 | 1138 | 1532 | 14 | 5
244939 | FC-D2-50-MTRJM/PR-ST/PR-H-15M-LSZH-OR | Hyperline Патч-корд волоконно-оптический (шнур) MM 50/125, ST-MTRJ(папа), 2.0 мм, duplex, LSZH, 15 м | Заказная | шт | 1624 | 34.67% | 2187 | 1299 | 1750 | 14 | 5
247641 | FC-D2-503-FC/PR-FC/PR-H-1M-LSZH-AQ | Hyperline Патч-корд волоконно-оптический (шнур) MM 50/125(OM3), FC-FC, duplex, LSZH, 1 м | Склад | шт | 615 | 34.47% | 827 | 492 | 662 | 14 | 1
247644 | FC-D2-503-FC/PR-FC/PR-H-2M-LSZH-AQ | Hyperline Патч-корд волоконно-оптический (шнур) MM 50/125(OM3), FC-FC, duplex, LSZH, 2 м | Склад | шт | 667 | 34.63% | 898 | 534 | 718 | 14 | 1
247647 | FC-D2-503-FC/PR-FC/PR-H-3M-LSZH-AQ | Hyperline Патч-корд волоконно-оптический (шнур) MM 50/125(OM3), FC-FC, duplex, LSZH, 3 м | Склад | шт | 720 | 34.58% | 969 | 576 | 775 | 14 | 1
247650 | FC-D2-503-FC/PR-FC/PR-H-5M-LSZH-AQ | Hyperline Патч-корд волоконно-оптический (шнур) MM 50/125(OM3), FC-FC, duplex, LSZH, 5 м | Заказная | шт | 825 | 34.67% | 1111 | 660 | 889 | 14 | 5
247653 | FC-D2-503-FC/PR-FC/PR-H-10M-LSZH-AQ | Hyperline Патч-корд волоконно-оптический (шнур) MM 50/125(OM3), FC-FC, duplex, LSZH, 10 м | Склад | шт | 1089 | 34.62% | 1466 | 871 | 1173 | 14 | 1
247656 | FC-D2-503-FC/PR-FC/PR-H-15M-LSZH-AQ | Hyperline Патч-корд волоконно-оптический (шнур) MM 50/125(OM3), FC-FC, duplex, LSZH, 15 м | Заказная | шт | 1352 | 34.62% | 1820 | 1082 | 1456 | 14 | 5
247658 | FC-D2-503-FC/PR-FC/PR-H-20M-LSZH-AQ | Hyperline Патч-корд волоконно-оптический (шнур) MM 50/125(OM3), FC-FC, duplex, LSZH, 20 м | Заказная | шт | 1615 | 34.67% | 2175 | 1292 | 1740 | 14 | 5
247659 | FC-D2-503-FC/PR-FC/PR-H-30M-LSZH-AQ | Hyperline Патч-корд волоконно-оптический (шнур) MM 50/125(OM3), FC-FC, duplex, LSZH, 30 м | Заказная | шт | 2142 | 34.64% | 2884 | 1714 | 2307 | 14 | 5
247662 | FC-D2-503-FC/PR-FC/PR-H-50M-LSZH-AQ | Hyperline Патч-корд волоконно-оптический (шнур) MM 50/125(OM3), FC-FC, duplex, LSZH, 50 м | Заказная | шт | 3195 | 34.65% | 4302 | 2556 | 3442 | 14 | 5
247663 | FC-D2-503-FC/PR-LC/PR-H-1M-LSZH-AQ | Hyperline Патч-корд волоконно-оптический (шнур) MM 50/125(OM3), FC-LC, duplex, LSZH, 1 м | Склад | шт | 615 | 34.47% | 827 | 492 | 662 | 14 | 1
247671 | FC-D2-503-FC/PR-LC/PR-H-2M-LSZH-AQ | Hyperline Патч-корд волоконно-оптический (шнур) MM 50/125(OM3), FC-LC, duplex, LSZH, 2 м | Склад | шт | 667 | 34.63% | 898 | 534 | 718 | 14 | 1
247672 | FC-D2-503-FC/PR-LC/PR-H-3M-LSZH-AQ | Hyperline Патч-корд волоконно-оптический (шнур) MM 50/125(OM3), FC-LC, duplex, LSZH, 3 м | Склад | шт | 720 | 34.58% | 969 | 576 | 775 | 14 | 1
247673 | FC-D2-503-FC/PR-LC/PR-H-5M-LSZH-AQ | Hyperline Патч-корд волоконно-оптический (шнур) MM 50/125(OM3), FC-LC, duplex, LSZH, 5 м | Склад | шт | 825 | 34.67% | 1111 | 660 | 889 | 14 | 1
247674 | FC-D2-503-FC/PR-LC/PR-H-10M-LSZH-AQ | Hyperline Патч-корд волоконно-оптический (шнур) MM 50/125(OM3), FC-LC, duplex, LSZH, 10 м | Заказная | шт | 1089 | 34.62% | 1466 | 871 | 1173 | 14 | 5
247675 | FC-D2-503-FC/PR-LC/PR-H-15M-LSZH-AQ | Hyperline Патч-корд волоконно-оптический (шнур) MM 50/125(OM3), FC-LC, duplex, LSZH, 15 м | Заказная | шт | 1352 | 34.62% | 1820 | 1082 | 1456 | 14 | 5
247676 | FC-D2-503-FC/PR-LC/PR-H-20M-LSZH-AQ | Hyperline Патч-корд волоконно-оптический (шнур) MM 50/125(OM3), FC-LC, duplex, LSZH, 20 м | Заказная | шт | 1615 | 34.67% | 2175 | 1292 | 1740 | 14 | 5
247677 | FC-D2-503-FC/PR-LC/PR-H-30M-LSZH-AQ | Hyperline Патч-корд волоконно-оптический (шнур) MM 50/125(OM3), FC-LC, duplex, LSZH, 30 м | Заказная | шт | 2142 | 34.64% | 2884 | 1714 | 2307 | 14 | 5
247678 | FC-D2-503-FC/PR-LC/PR-H-50M-LSZH-AQ | Hyperline Патч-корд волоконно-оптический (шнур) MM 50/125(OM3), FC-LC, duplex, LSZH, 50 м | Заказная | шт | 3195 | 34.65% | 4302 | 2556 | 3442 | 14 | 5
247679 | FC-D2-503-FC/PR-SC/PR-H-1M-LSZH-AQ | Hyperline Патч-корд волоконно-оптический (шнур) MM 50/125(OM3), FC-SC, duplex, LSZH, 1 м | Заказная | шт | 615 | 34.47% | 827 | 492 | 662 | 14 | 5
247686 | FC-D2-503-FC/PR-SC/PR-H-2M-LSZH-AQ | Hyperline Патч-корд волоконно-оптический (шнур) MM 50/125(OM3), FC-SC, duplex, LSZH, 2 м | Заказная | шт | 667 | 34.63% | 898 | 534 | 718 | 14 | 5
247687 | FC-D2-503-FC/PR-SC/PR-H-3M-LSZH-AQ | Hyperline Патч-корд волоконно-оптический (шнур) MM 50/125(OM3), FC-SC, duplex, LSZH, 3 м | Заказная | шт | 720 | 34.58% | 969 | 576 | 775 | 14 | 5
247688 | FC-D2-503-FC/PR-SC/PR-H-5M-LSZH-AQ | Hyperline Патч-корд волоконно-оптический (шнур) MM 50/125(OM3), FC-SC, duplex, LSZH, 5 м | Заказная | шт | 825 | 34.67% | 1111 | 660 | 889 | 14 | 5
425808 | FC-D2-503-FC/PR-SC/PR-H-8M-LSZH-AQ | Hyperline Патч-корд волоконно-оптический (шнур) MM 50/125(OM3), FC-SC, duplex, LSZH, 8 м | Заказная | шт | 983 | 34.69% | 1324 | 786 | 1059 | 14 | 5
247689 | FC-D2-503-FC/PR-SC/PR-H-10M-LSZH-AQ | Hyperline Патч-корд волоконно-оптический (шнур) MM 50/125(OM3), FC-SC, duplex, LSZH, 10 м | Заказная | шт | 1089 | 34.62% | 1466 | 871 | 1173 | 14 | 5
247690 | FC-D2-503-FC/PR-SC/PR-H-15M-LSZH-AQ | Hyperline Патч-корд волоконно-оптический (шнур) MM 50/125(OM3), FC-SC, duplex, LSZH, 15 м | Заказная | шт | 1352 | 34.62% | 1820 | 1082 | 1456 | 14 | 5
247691 | FC-D2-503-FC/PR-SC/PR-H-20M-LSZH-AQ | Hyperline Патч-корд волоконно-оптический (шнур) MM 50/125(OM3), FC-SC, duplex, LSZH, 20 м | Заказная | шт | 1615 | 34.67% | 2175 | 1292 | 1740 | 14 | 5
247692 | FC-D2-503-FC/PR-SC/PR-H-30M-LSZH-AQ | Hyperline Патч-корд волоконно-оптический (шнур) MM 50/125(OM3), FC-SC, duplex, LSZH, 30 м | Заказная | шт | 2142 | 34.64% | 2884 | 1714 | 2307 | 14 | 5
247693 | FC-D2-503-FC/PR-SC/PR-H-50M-LSZH-AQ | Hyperline Патч-корд волоконно-оптический (шнур) MM 50/125(OM3), FC-SC, duplex, LSZH, 50 м | Заказная | шт | 3195 | 34.65% | 4302 | 2556 | 3442 | 14 | 5
247694 | FC-D2-503-FC/PR-ST/PR-H-1M-LSZH-AQ | Hyperline Патч-корд волоконно-оптический (шнур) MM 50/125(OM3), FC-ST, duplex, LSZH, 1 м | Заказная | шт | 615 | 34.47% | 827 | 492 | 662 | 14 | 5
247695 | FC-D2-503-FC/PR-ST/PR-H-2M-LSZH-AQ | Hyperline Патч-корд волоконно-оптический (шнур) MM 50/125(OM3), FC-ST, duplex, LSZH, 2 м | Заказная | шт | 667 | 34.63% | 898 | 534 | 718 | 14 | 5
247696 | FC-D2-503-FC/PR-ST/PR-H-3M-LSZH-AQ | Hyperline Патч-корд волоконно-оптический (шнур) MM 50/125(OM3), FC-ST, duplex, LSZH, 3 м | Заказная | шт | 720 | 34.58% | 969 | 576 | 775 | 14 | 5
247697 | FC-D2-503-FC/PR-ST/PR-H-5M-LSZH-AQ | Hyperline Патч-корд волоконно-оптический (шнур) MM 50/125(OM3), FC-ST, duplex, LSZH, 5 м | Заказная | шт | 825 | 34.67% | 1111 | 660 | 889 | 14 | 5
247698 | FC-D2-503-FC/PR-ST/PR-H-10M-LSZH-AQ | Hyperline Патч-корд волоконно-оптический (шнур) MM 50/125(OM3), FC-ST, duplex, LSZH, 10 м | Заказная | шт | 1089 | 34.62% | 1466 | 871 | 1173 | 14 | 5
247699 | FC-D2-503-FC/PR-ST/PR-H-15M-LSZH-AQ | Hyperline Патч-корд волоконно-оптический (шнур) MM 50/125(OM3), FC-ST, duplex, LSZH, 15 м | Заказная | шт | 1352 | 34.62% | 1820 | 1082 | 1456 | 14 | 5
247700 | FC-D2-503-FC/PR-ST/PR-H-20M-LSZH-AQ | Hyperline Патч-корд волоконно-оптический (шнур) MM 50/125(OM3), FC-ST, duplex, LSZH, 20 м | Заказная | шт | 1615 | 34.67% | 2175 | 1292 | 1740 | 14 | 5
247701 | FC-D2-503-FC/PR-ST/PR-H-30M-LSZH-AQ | Hyperline Патч-корд волоконно-оптический (шнур) MM 50/125(OM3), FC-ST, duplex, LSZH, 30 м | Заказная | шт | 2142 | 34.64% | 2884 | 1714 | 2307 | 14 | 5
247702 | FC-D2-503-FC/PR-ST/PR-H-50M-LSZH-AQ | Hyperline Патч-корд волоконно-оптический (шнур) MM 50/125(OM3), FC-ST, duplex, LSZH, 50 м | Заказная | шт | 3195 | 34.65% | 4302 | 2556 | 3442 | 14 | 5
34453 | FC-D2-503-LC/PR-LC/PR-H-1M-LSZH-AQ | Hyperline Патч-корд волоконно-оптический (шнур) MM 50/125(OM3), LC-LC, duplex, 10G/40G, LSZH, 1 м | Склад | шт | 615 | 34.47% | 827 | 492 | 662 | 14 | 1
34454 | FC-D2-503-LC/PR-LC/PR-H-2M-LSZH-AQ | Hyperline Патч-корд волоконно-оптический (шнур) MM 50/125(OM3), LC-LC, duplex, 10G/40G, LSZH, 2 м | Склад | шт | 667 | 34.63% | 898 | 534 | 718 | 14 | 1
403127 | FC-D2-503-LC/PR-LC/PR-H-3M-LSZH-BK | Hyperline Патч-корд волоконно-оптический (шнур) MM 50/125(OM3), LC-LC, duplex, 10G/40G, LSZH, 3 м, черный | Заказная | шт | 720 | 34.58% | 969 | 576 | 775 | 14 | 5
34455 | FC-D2-503-LC/PR-LC/PR-H-3M-LSZH-AQ | Hyperline Патч-корд волоконно-оптический (шнур) MM 50/125(OM3), LC-LC, duplex, 10G/40G, LSZH, 3 м | Склад | шт | 720 | 34.58% | 969 | 576 | 775 | 14 | 1
34456 | FC-D2-503-LC/PR-LC/PR-H-5M-LSZH-AQ | Hyperline Патч-корд волоконно-оптический (шнур) MM 50/125(OM3), LC-LC, duplex, 10G/40G, LSZH, 5 м | Склад | шт | 825 | 34.67% | 1111 | 660 | 889 | 14 | 1
42836 | FC-D2-503-LC/PR-LC/PR-H-10M-LSZH-AQ | Hyperline Патч-корд волоконно-оптический (шнур) MM 50/125(OM3), LC-LC, duplex, 10G/40G, LSZH, 10 м | Склад | шт | 1089 | 34.62% | 1466 | 871 | 1173 | 14 | 1
42837 | FC-D2-503-LC/PR-LC/PR-H-15M-LSZH-AQ | Hyperline Патч-корд волоконно-оптический (шнур) MM 50/125(OM3), LC-LC, duplex, 10G/40G, LSZH, 15 м | Склад | шт | 1352 | 34.62% | 1820 | 1082 | 1456 | 14 | 1
42838 | FC-D2-503-LC/PR-LC/PR-H-20M-LSZH-AQ | Hyperline Патч-корд волоконно-оптический (шнур) MM 50/125(OM3), LC-LC, duplex, 10G/40G, LSZH, 20 м | Склад | шт | 1615 | 34.67% | 2175 | 1292 | 1740 | 14 | 1
42839 | FC-D2-503-LC/PR-LC/PR-H-25M-LSZH-AQ | Hyperline Патч-корд волоконно-оптический (шнур) MM 50/125(OM3), LC-LC, duplex, 10G/40G, LSZH, 25 м | Заказная | шт | 1878 | 34.66% | 2529 | 1502 | 2023 | 14 | 5
243268 | FC-D2-503-LC/PR-LC/PR-H-30M-LSZH-AQ | Hyperline Патч-корд волоконно-оптический (шнур) MM 50/125(OM3), LC-LC, duplex, 10G/40G, LSZH, 30 м | Заказная | шт | 2142 | 34.64% | 2884 | 1714 | 2307 | 14 | 5
247638 | FC-D2-503-LC/PR-LC/PR-H-50M-LSZH-AQ | Hyperline Патч-корд волоконно-оптический (шнур) MM 50/125(OM3), LC-LC, duplex, 10G/40G, LSZH, 50 м | Заказная | шт | 3195 | 34.65% | 4302 | 2556 | 3442 | 14 | 5
34457 | FC-D2-503-LC/PR-SC/PR-H-1M-LSZH-AQ | Hyperline Патч-корд волоконно-оптический (шнур) MM 50/125(OM3), LC-SC, duplex, 10G, LSZH, 1 м | Склад | шт | 615 | 34.47% | 827 | 492 | 662 | 14 | 1
34458 | FC-D2-503-LC/PR-SC/PR-H-2M-LSZH-AQ | Hyperline Патч-корд волоконно-оптический (шнур) MM 50/125(OM3), LC-SC, duplex, 10G, LSZH, 2 м | Склад | шт | 667 | 34.63% | 898 | 534 | 718 | 14 | 1
34459 | FC-D2-503-LC/PR-SC/PR-H-3M-LSZH-AQ | Hyperline Патч-корд волоконно-оптический (шнур) MM 50/125(OM3), LC-SC, duplex, 10G, LSZH, 3 м | Склад | шт | 720 | 34.58% | 969 | 576 | 775 | 14 | 1
34485 | FC-D2-503-LC/PR-SC/PR-H-5M-LSZH-AQ | Hyperline Патч-корд волоконно-оптический (шнур) MM 50/125(OM3), LC-SC, duplex, 10G, LSZH, 5 м | Склад | шт | 825 | 34.67% | 1111 | 660 | 889 | 14 | 1
42804 | FC-D2-503-LC/PR-SC/PR-H-10M-LSZH-AQ | Hyperline Патч-корд волоконно-оптический (шнур) MM 50/125(OM3), LC-SC, duplex, 10G, LSZH, 10 м | Склад | шт | 1089 | 34.62% | 1466 | 871 | 1173 | 14 | 1
42833 | FC-D2-503-LC/PR-SC/PR-H-15M-LSZH-AQ | Hyperline Патч-корд волоконно-оптический (шнур) MM 50/125(OM3), LC-SC, duplex, 10G, LSZH, 15 м | Склад | шт | 1352 | 34.62% | 1820 | 1082 | 1456 | 14 | 1
42834 | FC-D2-503-LC/PR-SC/PR-H-20M-LSZH-AQ | Hyperline Патч-корд волоконно-оптический (шнур) MM 50/125(OM3), LC-SC, duplex, 10G, LSZH, 20 м | Заказная | шт | 1615 | 34.67% | 2175 | 1292 | 1740 | 14 | 5
247703 | FC-D2-503-LC/PR-SC/PR-H-30M-LSZH-AQ | Hyperline Патч-корд волоконно-оптический (шнур) MM 50/125(OM3), LC-SC, duplex, 10G, LSZH, 30 м | Заказная | шт | 2142 | 34.64% | 2884 | 1714 | 2307 | 14 | 5
247704 | FC-D2-503-LC/PR-SC/PR-H-50M-LSZH-AQ | Hyperline Патч-корд волоконно-оптический (шнур) MM 50/125(OM3), LC-SC, duplex, 10G, LSZH, 50 м | Заказная | шт | 3195 | 34.65% | 4302 | 2556 | 3442 | 14 | 5
247705 | FC-D2-503-LC/PR-ST/PR-H-1M-LSZH-AQ | Hyperline Патч-корд волоконно-оптический (шнур) MM 50/125(OM3), LC-ST, duplex, LSZH, 1 м | Заказная | шт | 615 | 34.47% | 827 | 492 | 662 | 14 | 5
247706 | FC-D2-503-LC/PR-ST/PR-H-2M-LSZH-AQ | Hyperline Патч-корд волоконно-оптический (шнур) MM 50/125(OM3), LC-ST, duplex, LSZH, 2 м | Склад | шт | 667 | 34.63% | 898 | 534 | 718 | 14 | 1
247707 | FC-D2-503-LC/PR-ST/PR-H-3M-LSZH-AQ | Hyperline Патч-корд волоконно-оптический (шнур) MM 50/125(OM3), LC-ST, duplex, LSZH, 3 м | Склад | шт | 720 | 34.58% | 969 | 576 | 775 | 14 | 1
247708 | FC-D2-503-LC/PR-ST/PR-H-5M-LSZH-AQ | Hyperline Патч-корд волоконно-оптический (шнур) MM 50/125(OM3), LC-ST, duplex, LSZH, 5 м | Заказная | шт | 825 | 34.67% | 1111 | 660 | 889 | 14 | 5
247709 | FC-D2-503-LC/PR-ST/PR-H-10M-LSZH-AQ | Hyperline Патч-корд волоконно-оптический (шнур) MM 50/125(OM3), LC-ST, duplex, LSZH, 10 м | Заказная | шт | 1089 | 34.62% | 1466 | 871 | 1173 | 14 | 5
247710 | FC-D2-503-LC/PR-ST/PR-H-15M-LSZH-AQ | Hyperline Патч-корд волоконно-оптический (шнур) MM 50/125(OM3), LC-ST, duplex, LSZH, 15 м | Заказная | шт | 1352 | 34.62% | 1820 | 1082 | 1456 | 14 | 5
247711 | FC-D2-503-LC/PR-ST/PR-H-20M-LSZH-AQ | Hyperline Патч-корд волоконно-оптический (шнур) MM 50/125(OM3), LC-ST, duplex, LSZH, 20 м | Заказная | шт | 1615 | 34.67% | 2175 | 1292 | 1740 | 14 | 5
247712 | FC-D2-503-LC/PR-ST/PR-H-30M-LSZH-AQ | Hyperline Патч-корд волоконно-оптический (шнур) MM 50/125(OM3), LC-ST, duplex, LSZH, 30 м | Заказная | шт | 2142 | 34.64% | 2884 | 1714 | 2307 | 14 | 5
247713 | FC-D2-503-LC/PR-ST/PR-H-50M-LSZH-AQ | Hyperline Патч-корд волоконно-оптический (шнур) MM 50/125(OM3), LC-ST, duplex, LSZH, 50 м | Заказная | шт | 3195 | 34.65% | 4302 | 2556 | 3442 | 14 | 5
239464 | FC-D2-503-SC/PR-SC/PR-H-1M-LSZH-AQ | Hyperline Патч-корд волоконно-оптический (шнур) MM 50/125(OM3), SC-SC, 2.0 мм, duplex, 10G/40G, LSZH, 1 м | Склад | шт | 615 | 34.47% | 827 | 492 | 662 | 14 | 1
239463 | FC-D2-503-SC/PR-SC/PR-H-2M-LSZH-AQ | Hyperline Патч-корд волоконно-оптический (шнур) MM 50/125(OM3), SC-SC, 2.0 мм, duplex, 10G/40G, LSZH, 2 м | Склад | шт | 667 | 34.63% | 898 | 534 | 718 | 14 | 1
239461 | FC-D2-503-SC/PR-SC/PR-H-5M-LSZH-AQ | Hyperline Патч-корд волоконно-оптический (шнур) MM 50/125(OM3), SC-SC, 2.0 мм, duplex, 10G/40G, LSZH, 5 м | Заказная | шт | 825 | 34.67% | 1111 | 660 | 889 | 14 | 5
239462 | FC-D2-503-SC/PR-SC/PR-H-3M-LSZH-AQ | Hyperline Патч-корд волоконно-оптический (шнур) MM 50/125(OM3), SC-SC, 2.0 мм, duplex, 10G/40G, LSZH, 3 м | Склад | шт | 720 | 34.58% | 969 | 576 | 775 | 14 | 1
239487 | FC-D2-503-SC/PR-SC/PR-H-10M-LSZH-AQ | Hyperline Патч-корд волоконно-оптический (шнур) MM 50/125(OM3), SC-SC, 2.0 мм, duplex, 10G/40G, LSZH, 10 м | Заказная | шт | 1089 | 34.62% | 1466 | 871 | 1173 | 14 | 5
239486 | FC-D2-503-SC/PR-SC/PR-H-15M-LSZH-AQ | Hyperline Патч-корд волоконно-оптический (шнур) MM 50/125(OM3), SC-SC, 2.0 мм, duplex, 10G/40G, LSZH, 15 м | Заказная | шт | 1352 | 34.62% | 1820 | 1082 | 1456 | 14 | 5
239485 | FC-D2-503-SC/PR-SC/PR-H-20M-LSZH-AQ | Hyperline Патч-корд волоконно-оптический (шнур) MM 50/125(OM3), SC-SC, 2.0 мм, duplex, 10G/40G, LSZH, 20 м | Заказная | шт | 1615 | 34.67% | 2175 | 1292 | 1740 | 14 | 5
244051 | FC-D2-503-SC/PR-SC/PR-H-30M-LSZH-AQ | Hyperline Патч-корд волоконно-оптический (шнур) MM 50/125(OM3), SC-SC, 2.0 мм, duplex, 10G/40G, LSZH, 30м | Заказная | шт | 2142 | 34.64% | 2884 | 1714 | 2307 | 14 | 5
247714 | FC-D2-503-SC/PR-SC/PR-H-50M-LSZH-AQ | Hyperline Патч-корд волоконно-оптический (шнур) MM 50/125(OM3), SC-SC, 2.0 мм, duplex, 10G/40G, LSZH, 50м | Заказная | шт | 3195 | 34.65% | 4302 | 2556 | 3442 | 14 | 5
247724 | FC-D2-503-ST/PR-ST/PR-H-1M-LSZH-AQ | Hyperline Патч-корд волоконно-оптический (шнур) MM 50/125(OM3), ST-ST, 2.0 мм, duplex, LSZH, 1 м | Заказная | шт | 615 | 34.47% | 827 | 492 | 662 | 14 | 5
247726 | FC-D2-503-ST/PR-ST/PR-H-2M-LSZH-AQ | Hyperline Патч-корд волоконно-оптический (шнур) MM 50/125(OM3), ST-ST, 2.0 мм, duplex, LSZH, 2 м | Заказная | шт | 667 | 34.63% | 898 | 534 | 718 | 14 | 5
247727 | FC-D2-503-ST/PR-ST/PR-H-3M-LSZH-AQ | Hyperline Патч-корд волоконно-оптический (шнур) MM 50/125(OM3), ST-ST, 2.0 мм, duplex, LSZH, 3 м | Заказная | шт | 720 | 34.58% | 969 | 576 | 775 | 14 | 5
247728 | FC-D2-503-ST/PR-ST/PR-H-5M-LSZH-AQ | Hyperline Патч-корд волоконно-оптический (шнур) MM 50/125(OM3), ST-ST, 2.0 мм, duplex, LSZH, 5 м | Заказная | шт | 825 | 34.67% | 1111 | 660 | 889 | 14 | 5
247729 | FC-D2-503-ST/PR-ST/PR-H-10M-LSZH-AQ | Hyperline Патч-корд волоконно-оптический (шнур) MM 50/125(OM3), ST-ST, 2.0 мм, duplex, LSZH, 10 м | Заказная | шт | 1089 | 34.62% | 1466 | 871 | 1173 | 14 | 5
247730 | FC-D2-503-ST/PR-ST/PR-H-15M-LSZH-AQ | Hyperline Патч-корд волоконно-оптический (шнур) MM 50/125(OM3), ST-ST, 2.0 мм, duplex, LSZH, 15 м | Заказная | шт | 1352 | 34.62% | 1820 | 1082 | 1456 | 14 | 5
247731 | FC-D2-503-ST/PR-ST/PR-H-20M-LSZH-AQ | Hyperline Патч-корд волоконно-оптический (шнур) MM 50/125(OM3), ST-ST, 2.0 мм, duplex, LSZH, 20 м | Заказная | шт | 1615 | 34.67% | 2175 | 1292 | 1740 | 14 | 5
247732 | FC-D2-503-ST/PR-ST/PR-H-30M-LSZH-AQ | Hyperline Патч-корд волоконно-оптический (шнур) MM 50/125(OM3), ST-ST, 2.0 мм, duplex, LSZH, 30 м | Заказная | шт | 2142 | 34.64% | 2884 | 1714 | 2307 | 14 | 5
247733 | FC-D2-503-ST/PR-ST/PR-H-50M-LSZH-AQ | Hyperline Патч-корд волоконно-оптический (шнур) MM 50/125(OM3), ST-ST, 2.0 мм, duplex, LSZH, 50 м | Заказная | шт | 3195 | 34.65% | 4302 | 2556 | 3442 | 14 | 5
247715 | FC-D2-503-SC/PR-ST/PR-H-1M-LSZH-AQ | Hyperline Патч-корд волоконно-оптический (шнур) MM 50/125(OM3), SC-ST, 2.0 мм, duplex, LSZH, 1 м | Заказная | шт | 615 | 34.47% | 827 | 492 | 662 | 14 | 5
243343 | FC-D2-503-SC/PR-ST/PR-H-2M-LSZH-AQ | Hyperline Патч-корд волоконно-оптический (шнур) MM 50/125(OM3), SC-ST, 2.0 мм, duplex, LSZH, 2 м | Заказная | шт | 667 | 34.63% | 898 | 534 | 718 | 14 | 5
378179 | FC-D2-503-FC/PR-FC/PR-H-0.5M-LSZH-AQ | Hyperline Патч-корд волоконно-оптический (шнур) MM 50/125(OM3), FC-FC, 2.0 мм, duplex, LSZH, 0.5 м | Заказная | шт | 664 | 24.55% | 827 | 531 | 662 | 14 | 1
378180 | FC-D2-503-FC/PR-LC/PR-H-0.5M-LSZH-AQ | Hyperline Патч-корд волоконно-оптический (шнур) MM 50/125(OM3), FC-LC, 2.0 мм, duplex, LSZH, 0.5 м | Заказная | шт | 664 | 24.55% | 827 | 531 | 662 | 14 | 1
481217 | FC-D2-503-FC/PR-LC/PR-H-1.5M-LSZH-AQ | Hyperline Патч-корд волоконно-оптический (шнур) MM 50/125(OM3), FC-LC, duplex, LSZH, 1.5 м | Заказная | шт | 721 | 24.55% | 898 | 577 | 718 | 14 | 1
378181 | FC-D2-503-FC/PR-SC/PR-H-0.5M-LSZH-AQ | Hyperline Патч-корд волоконно-оптический (шнур) MM 50/125(OM3), FC-SC, 2.0 мм, duplex, LSZH, 0.5 м | Заказная | шт | 664 | 24.55% | 827 | 531 | 662 | 14 | 1
378182 | FC-D2-503-FC/PR-ST/PR-H-0.5M-LSZH-AQ | Hyperline Патч-корд волоконно-оптический (шнур) MM 50/125(OM3), FC-ST, 2.0 мм, duplex, LSZH, 0.5 м | Заказная | шт | 664 | 24.55% | 827 | 531 | 662 | 14 | 1
244446 | FC-D2-503-LC/PR-LC/PR-H-0.5M-LSZH-AQ | Hyperline Патч-корд волоконно-оптический (шнур) MM 50/125(OM3), LC-LC, 2.0 мм, duplex, 10G/40G, LSZH, 0.5 м | Заказная | шт | 664 | 24.55% | 827 | 531 | 662 | 14 | 1
425198 | FC-D2-503-LC/PR-LC/PR-H-30M-LSZH-BK | Hyperline Патч-корд волоконно-оптический (шнур) MM 50/125(OM3), LC-LC, duplex, 10G/40G, LSZH, 30 м, черный | Заказная | шт | 2316 | 24.53% | 2884 | 1853 | 2307 | 14 | 1
281280 | FC-D2-503-LC/PR-LC/PR-H-70M-LSZH-AQ | Hyperline Патч-корд волоконно-оптический (шнур) MM 50/125(OM3), LC-LC, duplex, 10G/40G, LSZH, 70 м | Заказная | шт | 4593 | 24.56% | 5721 | 3674 | 4577 | 14 | 1
378183 | FC-D2-503-LC/PR-SC/PR-H-0.5M-LSZH-AQ | Hyperline Патч-корд волоконно-оптический (шнур) MM 50/125(OM3), LC-SC, 2.0 мм, duplex, 10G, LSZH, 0.5 м | Заказная | шт | 664 | 24.55% | 827 | 531 | 662 | 14 | 1
246656 | FC-D2-503-LC/PR-SC/PR-H-1.5M-LSZH-AQ | Hyperline Патч-корд волоконно-оптический (шнур) MM 50/125(OM3), LC-SC, duplex, 10G, LSZH, 1.5 м | Заказная | шт | 721 | 24.55% | 898 | 577 | 718 | 14 | 1
378184 | FC-D2-503-LC/PR-ST/PR-H-0.5M-LSZH-AQ | Hyperline Патч-корд волоконно-оптический (шнур) MM 50/125(OM3), LC-ST, 2.0 мм, duplex, LSZH, 0.5 м | Заказная | шт | 664 | 24.55% | 827 | 531 | 662 | 14 | 1
518123 | FC-D2-503-LC/UR-LC/UR-H-50M-LSZH-AQ | Hyperline Патч-корд волоконно-оптический (шнур) MM 50/125(OM3), LC/UPC-LC/UPC, duplex, 10G/40G, LSZH, 50 м | Заказная | шт | 3454 | 24.55% | 4302 | 2763 | 3442 | 14 | 1
378185 | FC-D2-503-SC/PR-SC/PR-H-0.5M-LSZH-AQ | Hyperline Патч-корд волоконно-оптический (шнур) MM 50/125(OM3), SC-SC, 2.0 мм, duplex, 10G/40G, LSZH, 0.5 м | Заказная | шт | 664 | 24.55% | 827 | 531 | 662 | 14 | 1
362205 | FC-D2-503-SC/PR-SC/PR-H-1.5M-LSZH-AQ | Hyperline Патч-корд волоконно-оптический (шнур) MM 50/125(OM3), SC-SC, 2.0 мм, duplex, 10G/40G, LSZH, 1.5 м | Заказная | шт | 721 | 24.55% | 898 | 577 | 718 | 14 | 1
378186 | FC-D2-503-SC/PR-ST/PR-H-0.5M-LSZH-AQ | Hyperline Патч-корд волоконно-оптический (шнур) MM 50/125(OM3), SC-ST, 2.0 мм, duplex, LSZH, 0.5 м | Заказная | шт | 664 | 24.55% | 827 | 531 | 662 | 14 | 1
378187 | FC-D2-503-ST/PR-ST/PR-H-0.5M-LSZH-AQ | Hyperline Патч-корд волоконно-оптический (шнур) MM 50/125(OM3), ST-ST, 2.0 мм, duplex, LSZH, 0.5 м | Заказная | шт | 664 | 24.55% | 827 | 531 | 662 | 14 | 1
482800 | FC-D2-503-ST/PR-ST/PR-H-1.5M-LSZH-AQ | Hyperline Патч-корд волоконно-оптический (шнур) MM 50/125(OM3), ST-ST, 2.0 мм, duplex, LSZH, 1.5 м | Заказная | шт | 721 | 24.55% | 898 | 577 | 718 | 14 | 1
378173 | FC-D2-50-FC/PR-LC/PR-H-0.5M-LSZH-OR | Hyperline Патч-корд волоконно-оптический (шнур) MM 50/125, FC-LC, 2.0 мм, duplex, LSZH, 0.5 м | Заказная | шт | 651 | 24.58% | 811 | 521 | 649 | 14 | 1
243649 | FC-D2-50-FC/PR-LC/PR-H-1.5M-LSZH-OR | Hyperline Патч-корд волоконно-оптический (шнур) MM 50/125, FC-LC, 2.0 мм, duplex, LSZH, 1.5 м | Заказная | шт | 695 | 24.46% | 865 | 556 | 692 | 14 | 1
378175 | FC-D2-50-FC/PR-SC/PR-H-0.5M-LSZH-OR | Hyperline Патч-корд волоконно-оптический (шнур) MM 50/125, FC-SC, 2.0 мм, duplex, LSZH, 0.5 м | Заказная | шт | 651 | 24.58% | 811 | 521 | 649 | 14 | 1
423673 | FC-D2-50-FC/PR-SC/PR-H-1.5M-LSZH-OR | Hyperline Патч-корд волоконно-оптический (шнур) MM 50/125, FC-SC, 2.0 мм, duplex, LSZH, 1.5 м | Заказная | шт | 695 | 24.46% | 865 | 556 | 692 | 14 | 1
378176 | FC-D2-50-FC/PR-ST/PR-H-0.5M-LSZH-OR | Hyperline Патч-корд волоконно-оптический (шнур) MM 50/125, FC-ST, 2.0 мм, duplex, LSZH, 0.5 м | Заказная | шт | 651 | 24.58% | 811 | 521 | 649 | 14 | 1
419470 | FC-D2-50-FC/PR-ST/PR-H-1.5M-LSZH-OR | Hyperline Патч-корд волоконно-оптический (шнур) MM 50/125, FC-ST, 2.0 мм, duplex, LSZH, 1.5 м | Заказная | шт | 695 | 24.46% | 865 | 556 | 692 | 14 | 1
424523 | FC-D2-50-FC/UR-FC/UR-H-0.5M-LSZH-OR | Hyperline Патч-корд волоконно-оптический (шнур) MM 50/125, FC-FC, 2.0 мм, duplex, LSZH, 0.5 м | Заказная | шт | 651 | 24.58% | 811 | 521 | 649 | 14 | 1
519872 | FC-D2-50-LC/PR-MTRJF/PR-H-2M-LSZH-BK | Hyperline FC-D2-50-LC/PR-MTRJF/PR-H-2M-LSZH-BK Патч-корд волоконно-оптический (шнур) MM 50/125, MTRJ(мама)-LC, 2.0 мм, duplex, LSZH, 2 м, черный | Заказная | шт | 1099 | 34.67% | 1480 | 879 | 1184 | 14 | 1
378177 | FC-D2-50-LC/PR-SC/PR-H-0.5M-LSZH-OR | Hyperline Патч-корд волоконно-оптический (шнур) MM 50/125, LC-SC, 2.0 мм, duplex, LSZH, 0.5 м | Заказная | шт | 651 | 24.58% | 811 | 521 | 649 | 14 | 1
362827 | FC-D2-50-LC/PR-SC/PR-H-1.5M-LSZH-OR | Hyperline Патч-корд волоконно-оптический (шнур) MM 50/125, LC-SC, 2.0 мм, duplex, LSZH, 1.5 м | Заказная | шт | 695 | 24.46% | 865 | 556 | 692 | 14 | 1
249063 | FC-D2-50-LC/PR-ST/PR-H-0.5M-LSZH-OR | Hyperline Патч-корд волоконно-оптический (шнур) MM 50/125, LC-ST, 2.0 мм, duplex, LSZH, 0.5 м | Заказная | шт | 651 | 24.58% | 811 | 521 | 649 | 14 | 1
250453 | FC-D2-50-LC/PR-ST/PR-H-1.5M-LSZH-OR | Hyperline Патч-корд волоконно-оптический (шнур) MM 50/125, LC-ST, 2.0 мм, duplex, LSZH, 1.5 м | Заказная | шт | 695 | 24.46% | 865 | 556 | 692 | 14 | 1
244103 | FC-D2-50-LC/UR-SC/UR-H-0.5M-LSZH-OR | Hyperline Патч-корд волоконно-оптический (шнур) MM 50/125, LC/UPC-SC/UPC, 2.0 мм, duplex, LSZH, 0.5 м | Заказная | шт | 651 | 24.58% | 811 | 521 | 649 | 14 | 1
393799 | FC-D2-50-MTRJM/PR-ST/PR-H-2M-LSZH-OR | Hyperline Патч-корд волоконно-оптический (шнур) MM 50/125, ST-MTRJ(папа), 2.0 мм, duplex, LSZH, 2 м | Заказная | шт | 1182 | 24.62% | 1473 | 946 | 1178 | 14 | 1
264230 | FC-D2-50-SC/PR-SC/PR-H-0.5M-LSZH-OR | Hyperline Патч-корд волоконно-оптический (шнур) MM 50/125, SC-SC, 2.0 мм, duplex, LSZH, 0.5 м | Заказная | шт | 651 | 24.58% | 811 | 521 | 649 | 14 | 1
244822 | FC-D2-50-SC/PR-SC/PR-H-1.5M-LSZH-OR | Hyperline Hyperline FC-D2-50-SC/PR-SC/PR-H-1.5M-LSZH-OR Патч-корд волоконно-оптический (шнур) MM 50/125, SC-SC, 2.0 мм, duplex, LSZH, 1.5 м | Заказная | шт | 695 | 24.46% | 865 | 556 | 692 | 14 | 1
378178 | FC-D2-50-SC/PR-ST/PR-H-0.5M-LSZH-OR | Hyperline Патч-корд волоконно-оптический (шнур) MM 50/125, ST-SC, 2.0 мм, duplex, LSZH, 0.5 м | Заказная | шт | 651 | 24.58% | 811 | 521 | 649 | 14 | 1
401627 | FC-D2-50-SC/PR-ST/PR-H-1.5M-LSZH-OR | Hyperline Патч-корд волоконно-оптический (шнур) MM 50/125, ST-SC, 2.0 мм, duplex, LSZH, 1.5 м | Заказная | шт | 695 | 24.46% | 865 | 556 | 692 | 14 | 1
249068 | FC-D2-50-ST/PR-ST/PR-H-0.5M-LSZH-OR | Hyperline Патч-корд волоконно-оптический (шнур) MM 50/125, ST-ST, 2.0 мм, duplex, LSZH, 0.5 м | Заказная | шт | 651 | 24.58% | 811 | 521 | 649 | 14 | 1
244817 | FC-D2-50-ST/PR-ST/PR-H-1.5M-LSZH-OR | Hyperline Hyperline FC-D2-50-ST/PR-ST/PR-H-1.5M-LSZH-OR Патч-корд волоконно-оптический (шнур) MM 50/125, ST-ST, 2.0 мм, duplex, LSZH, 1.5 м | Заказная | шт | 695 | 24.46% | 865 | 556 | 692 | 14 | 1
387989 | FC-D2-62-FC/PR-FC/PR-H-0.5M-LSZH-OR | Hyperline Патч-корд волоконно-оптический (шнур) MM 62.5/125, FC-FC, 2.0 мм, duplex, LSZH, 0.5 м | Заказная | шт | 651 | 24.58% | 811 | 521 | 649 | 14 | 1
419469 | FC-D2-62-FC/PR-FC/PR-H-1.5M-LSZH-OR | Hyperline Патч-корд волоконно-оптический (шнур) MM 62.5/125, FC-FC, 2.0 мм, duplex, LSZH, 1.5 м | Заказная | шт | 695 | 24.46% | 865 | 556 | 692 | 14 | 1
378159 | FC-D2-62-FC/PR-LC/PR-H-0.5M-LSZH-OR | Hyperline Патч-корд волоконно-оптический (шнур) MM 62.5/125, FC-LC, 2.0 мм, duplex, LSZH, 0.5 м | Заказная | шт | 651 | 24.58% | 811 | 521 | 649 | 14 | 1
396538 | FC-D2-62-FC/PR-LC/PR-H-1.5M-LSZH-OR | Hyperline Патч-корд волоконно-оптический (шнур) MM 62.5/125, FC-LC, 2.0 мм, duplex, LSZH, 1.5 м | Заказная | шт | 695 | 24.46% | 865 | 556 | 692 | 14 | 1
378160 | FC-D2-62-FC/PR-SC/PR-H-0.5M-LSZH-OR | Hyperline Патч-корд волоконно-оптический (шнур) MM 62.5/125, FC-SC, 2.0 мм, duplex, LSZH, 0.5 м | Заказная | шт | 651 | 24.58% | 811 | 521 | 649 | 14 | 1
378166 | FC-D2-62-FC/PR-ST/PR-H-0.5M-LSZH-OR | Hyperline Патч-корд волоконно-оптический (шнур) MM 62.5/125, FC-ST, 2.0 мм, duplex, LSZH, 0.5 м | Заказная | шт | 651 | 24.58% | 811 | 521 | 649 | 14 | 1
419468 | FC-D2-62-FC/PR-ST/PR-H-1.5M-LSZH-OR | Hyperline Патч-корд волоконно-оптический (шнур) MM 62.5/125, FC-ST, 2.0 мм, duplex, LSZH, 1.5 м | Заказная | шт | 695 | 24.46% | 865 | 556 | 692 | 14 | 1
378167 | FC-D2-62-LC/PR-LC/PR-H-0.5M-LSZH-OR | Hyperline Патч-корд волоконно-оптический (шнур) MM 62.5/125, LC-LC, 2.0 мм, duplex, LSZH, 0.5 м | Заказная | шт | 651 | 24.58% | 811 | 521 | 649 | 14 | 1
395948 | FC-D2-62-LC/PR-LC/PR-H-1.5M-LSZH-OR | Hyperline Патч-корд волоконно-оптический (шнур) MM 62.5/125, LC-LC, 2.0 мм, duplex, LSZH, 1.5 м | Заказная | шт | 695 | 24.46% | 865 | 556 | 692 | 14 | 1
363123 | FC-D2-62-LC/PR-SC/PR-H-0.5M-LSZH-OR | Hyperline Патч-корд волоконно-оптический (шнур) MM 62.5/125, LC-SC, 2.0 мм, duplex, LSZH, 0.5 м | Заказная | шт | 651 | 24.58% | 811 | 521 | 649 | 14 | 1
363124 | FC-D2-62-LC/PR-SC/PR-H-1.5M-LSZH-OR | Hyperline Патч-корд волоконно-оптический (шнур) MM 62.5/125, LC-SC, 2.0 мм, duplex, LSZH, 1.5 м | Заказная | шт | 695 | 24.46% | 865 | 556 | 692 | 14 | 1
378170 | FC-D2-62-LC/PR-ST/PR-H-0.5M-LSZH-OR | Hyperline Патч-корд волоконно-оптический (шнур) MM 62.5/125, LC-ST, 2.0 мм, duplex, LSZH, 0.5 м | Заказная | шт | 651 | 24.58% | 811 | 521 | 649 | 14 | 1
395834 | FC-D2-62-LC/PR-ST/PR-H-1.5M-LSZH-OR | Hyperline Патч-корд волоконно-оптический (шнур) MM 62.5/125, LC-ST, 2.0 мм, duplex, LSZH, 1.5 м | Заказная | шт | 695 | 24.46% | 865 | 556 | 692 | 14 | 1
357459 | FC-D2-62-SC/PR-SC/PR-H-0.5M-LSZH-OR | Hyperline Патч-корд волоконно-оптический (шнур) MM 62.5/125, SC-SC, 2.0 мм, duplex, LSZH, 0.5 м | Заказная | шт | 651 | 24.58% | 811 | 521 | 649 | 14 | 1
377438 | FC-D2-62-SC/PR-SC/PR-H-1.5M-LSZH-OR | Hyperline Патч-корд волоконно-оптический (шнур) MM 62.5/125, SC-SC, 2.0 мм, duplex, LSZH, 1.5 м | Заказная | шт | 695 | 24.46% | 865 | 556 | 692 | 14 | 1
378172 | FC-D2-62-SC/PR-ST/PR-H-0.5M-LSZH-OR | Hyperline Патч-корд волоконно-оптический (шнур) MM 62.5/125, ST-SC, 2.0 мм, duplex, LSZH, 0.5 м | Заказная | шт | 651 | 24.58% | 811 | 521 | 649 | 14 | 1
243395 | FC-D2-62-SC/PR-ST/PR-H-1.5M-LSZH-OR | Hyperline Патч-корд волоконно-оптический (шнур) MM 62.5/125, ST-SC, 2.0 мм, duplex, LSZH, 1.5 м | Заказная | шт | 695 | 24.46% | 865 | 556 | 692 | 14 | 1
376379 | FC-D2-62-ST/PR-ST/PR-H-0.5M-LSZH-OR | Hyperline Патч-корд волоконно-оптический (шнур) MM 62.5/125, ST-ST, 2.0 мм, duplex, LSZH, 0.5 м | Заказная | шт | 651 | 24.58% | 811 | 521 | 649 | 14 | 1
247878 | FC-D2-62-ST/PR-ST/PR-H-1.5M-LSZH-OR | Hyperline Патч-корд волоконно-оптический (шнур) MM 62.5/125, ST-ST, 2.0 мм, duplex, LSZH, 1.5 м | Заказная | шт | 695 | 24.46% | 865 | 556 | 692 | 14 | 1
479214 | FC-D2-9A1-FC/UR-LC/UR-H-0.5M-LSZH-WH | Hyperline Патч-корд волоконно-оптический (шнур) SM 9/125 (G.657), FC/UPC-LC/UPC, 2.0 мм, duplex, LSZH, 0.5м | Заказная | шт | 638 | 24.45% | 794 | 510 | 635 | 14 | 1
396947 | FC-D2-9-FC/AR-FC/AR-H-0.5M-LSZH-YL | Hyperline Патч-корд волоконно-оптический (шнур) SM 9/125 (OS2), FC/APC-FC/APC, 2.0 мм, duplex, LSZH, 0.5 м | Заказная | шт | 634 | 24.61% | 790 | 507 | 632 | 14 | 1
376967 | FC-D2-9-FC/AR-FC/AR-H-1.5M-LSZH-YL | Hyperline Патч-корд волоконно-оптический (шнур) SM 9/125 (OS2), FC/APC-FC/APC, 2.0 мм, duplex, LSZH, 1.5 м | Заказная | шт | 661 | 24.51% | 823 | 529 | 658 | 14 | 1
376951 | FC-D2-9-FC/AR-LC/AR-H-1.5M-LSZH-YL | Hyperline Патч-корд волоконно-оптический (шнур) SM 9/125 (OS2), FC/APC-LC/APC, 2.0 мм, duplex, LSZH, 1.5 м | Заказная | шт | 661 | 24.51% | 823 | 529 | 658 | 14 | 1
444008 | FC-D2-9-FC/AR-LC/UR-H-0.5M-LSZH-YL | Hyperline Патч-корд волоконно-оптический (шнур) SM 9/125 (OS2), FC/APC-LC/UPC, 2.0 мм, duplex, LSZH, 0.5 м | Заказная | шт | 634 | 24.61% | 790 | 507 | 632 | 14 | 1
252923 | FC-D2-9-FC/AR-SC/AR-H-0.5M-LSZH-YL | Hyperline Патч-корд волоконно-оптический (шнур) SM 9/125 (OS2), FC/APC-SC/APC, 2.0 мм, duplex, LSZH, 0.5 м | Заказная | шт | 634 | 24.61% | 790 | 507 | 632 | 14 | 1
397623 | FC-D2-9-FC/AR-SC/AR-H-1.5M-LSZH-YL | Hyperline Патч-корд волоконно-оптический (шнур) SM 9/125 (OS2), FC/APC-SC/APC, 2.0 мм, duplex, LSZH, 1.5 м | Заказная | шт | 661 | 24.51% | 823 | 529 | 658 | 14 | 1
388415 | FC-D2-9-FC/AR-SC/UR-H-0.5M-LSZH-YL | Hyperline Патч-корд волоконно-оптический (шнур) SM 9/125 (OS2), FC/APC-SC/UPC, 2.0 мм, duplex, LSZH, 0.5 м | Заказная | шт | 634 | 24.61% | 790 | 507 | 632 | 14 | 1
251571 | FC-D2-9-FC/UR-FC/UR-H-0.5M-LSZH-YL | Hyperline Патч-корд волоконно-оптический (шнур) SM 9/125 (OS2), FC/UPC-FC/UPC, 2.0 мм, duplex, LSZH, 0.5 м | Заказная | шт | 634 | 24.61% | 790 | 507 | 632 | 14 | 1
247806 | FC-D2-9-FC/UR-FC/UR-H-1.5M-LSZH-YL | Hyperline Патч-корд волоконно-оптический (шнур) SM 9/125 (OS2), FC/UPC-FC/UPC, 2.0 мм, duplex, LSZH, 1.5 м | Заказная | шт | 661 | 24.51% | 823 | 529 | 658 | 14 | 1
243119 | FC-D2-9-FC/UR-LC/UR-H-1.5M-LSZH-YL | Hyperline Патч-корд волоконно-оптический (шнур) SM 9/125 (OS2), FC/UPC-LC/UPC, 2.0 мм, duplex, LSZH, 1.5 м | Заказная | шт | 661 | 24.51% | 823 | 529 | 658 | 14 | 1
246898 | FC-D2-9-FC/UR-SC/UR-H-0.5M-LSZH-YL | Hyperline Патч-корд волоконно-оптический (шнур) SM 9/125 (OS2), FC-SC, 2.0 мм, duplex, LSZH, 0.5 м | Заказная | шт | 634 | 24.61% | 790 | 507 | 632 | 14 | 1
248326 | FC-D2-9-FC/UR-SC/UR-H-1.5M-LSZH-YL | Hyperline Патч-корд волоконно-оптический (шнур) SM 9/125 (OS2), FC/UPC-SC/UPC, 2.0 мм, duplex, LSZH, 1.5 м | Заказная | шт | 661 | 24.51% | 823 | 529 | 658 | 14 | 1
378139 | FC-D2-9-FC/UR-ST/UR-H-0.5M-LSZH-YL | Hyperline Патч-корд волоконно-оптический (шнур) SM 9/125 (OS2), FC/UPC-ST/UPC, 2.0 мм, duplex, LSZH, 0.5 м | Заказная | шт | 634 | 24.61% | 790 | 507 | 632 | 14 | 1
417466 | FC-D2-9-FC/UR-ST/UR-H-1.5M-LSZH-YL | Hyperline Патч-корд волоконно-оптический (шнур) SM 9/125 (OS2), FC/UPC-ST/UPC, 2.0 мм, duplex, LSZH, 1.5 м | Заказная | шт | 661 | 24.51% | 823 | 529 | 658 | 14 | 1
374199 | FC-D2-9-LC/AR-SC/AR-H-0.5M-LSZH-YL | Hyperline Патч-корд волоконно-оптический (шнур) SM 9/125 (OS2), LC/APC-SC/APC, 2.0 мм, duplex, LSZH, 0.5 м | Заказная | шт | 634 | 24.61% | 790 | 507 | 632 | 14 | 1
333216 | FC-D2-9-LC/AR-SC/AR-H-1.5M-LSZH-YL | Hyperline Патч-корд волоконно-оптический (шнур) SM 9/125 (OS2), LC/APC-SC/APC, 2.0 мм, duplex, LSZH, 1.5 м | Заказная | шт | 661 | 24.51% | 823 | 529 | 658 | 14 | 1
409721 | FC-D2-9-LC/AR-ST/AR-H-1.5M-LSZH-YL | Hyperline Патч-корд волоконно-оптический (шнур) SM 9/125 (OS2), LC/APC-ST/APC, 2.0 мм, duplex, LSZH, 1.5 м | Заказная | шт | 661 | 24.51% | 823 | 529 | 658 | 14 | 1
28213 | FC-D2-9-LC/UR-MTRJM/UR-H-2M-LSZH-YL | Hyperline Патч-корд волоконно-оптический (шнур) SM 9/125 (OS2), MTRJ(папа)-LC, 2.0 мм, duplex, LSZH, 2 м | Заказная | шт | 1141 | 24.63% | 1422 | 862 | 1138 | 14 | 1
376103 | FC-D2-9-LC/UR-SC/AR-H-0.5M-LSZH-YL | Hyperline Патч-корд волоконно-оптический (шнур) SM 9/125 (OS2), LC/UPC-SC/APC, 2.0 мм, duplex, LSZH, 0.5 м | Заказная | шт | 634 | 24.61% | 790 | 507 | 632 | 14 | 1
417868 | FC-D2-9-LC/UR-ST/AR-H-0.5M-LSZH-YL | Hyperline Патч-корд волоконно-оптический (шнур) SM 9/125 (OS2), LC/UPC-ST/APC, 2.0 мм, duplex, LSZH, 0.5 м | Заказная | шт | 634 | 24.61% | 790 | 507 | 632 | 14 | 1
378142 | FC-D2-9-LC/UR-ST/UR-H-0.5M-LSZH-YL | Hyperline Патч-корд волоконно-оптический (шнур) SM 9/125 (OS2), LC/UPC-ST/UPC, 2.0 мм, duplex, LSZH, 0.5 м | Заказная | шт | 634 | 24.61% | 790 | 507 | 632 | 14 | 1
242808 | FC-D2-9-LC/UR-ST/UR-H-1.5M-LSZH-YL | Hyperline Патч-корд волоконно-оптический (шнур) SM 9/125 (OS2), LC/UPC-ST/UPC, 2.0 мм, duplex, LSZH, 1.5 м | Заказная | шт | 661 | 24.51% | 823 | 529 | 658 | 14 | 1
252924 | FC-D2-9-SC/AR-SC/AR-H-0.5M-LSZH-YL | Hyperline Патч-корд волоконно-оптический (шнур) SM 9/125 (OS2), SC/APC-SC/APC, 2.0 мм, duplex, LSZH, 0.5 м | Заказная | шт | 634 | 24.61% | 790 | 507 | 632 | 14 | 1
242846 | FC-D2-9-SC/UR-SC/UR-H-0.5M-LSZH-YL | Hyperline Патч-корд волоконно-оптический (шнур) SM 9/125 (OS2), SC/UPC-SC/UPC, 2.0 мм, duplex, LSZH, 0.5 м | Заказная | шт | 634 | 24.61% | 790 | 507 | 632 | 14 | 1
249933 | FC-D2-9-SC/UR-SC/UR-H-1.5M-LSZH-YL | Hyperline Патч-корд волоконно-оптический (шнур) SM 9/125 (OS2), SC/UPC-SC/UPC, 2.0 мм, duplex, LSZH, 1.5 м | Заказная | шт | 661 | 24.51% | 823 | 529 | 658 | 14 | 1
238509 | FC-D2-9-SC/UR-SC/UR-H-1M-LSZH-BK | Hyperline Патч-корд волоконно-оптический (шнур) SM 9/125 (OS2), SC/UPC-SC/UPC, 2.0 мм, duplex, LSZH, 1 м, черный | Заказная | шт | 634 | 24.61% | 790 | 507 | 632 | 14 | 1
378156 | FC-D2-9-SC/UR-ST/UR-H-0.5M-LSZH-YL | Hyperline Патч-корд волоконно-оптический (шнур) SM 9/125 (OS2), ST/UPC-SC/UPC, 2.0 мм, duplex, LSZH, 0.5 м | Заказная | шт | 634 | 24.61% | 790 | 507 | 632 | 14 | 1
397394 | FC-D2-9-SC/UR-ST/UR-H-1.5M-LSZH-YL | Hyperline Патч-корд волоконно-оптический (шнур) SM 9/125 (OS2), ST/UPC-SC/UPC, 2.0 мм, duplex, LSZH, 1.5 м | Заказная | шт | 661 | 24.51% | 823 | 529 | 658 | 14 | 1
409722 | FC-D2-9-ST/AR-ST/AR-H-1.5M-LSZH-YL | Hyperline Патч-корд волоконно-оптический (шнур) SM 9/125 (OS2), ST/APC-ST/APC, 2.0 мм, duplex, LSZH, 1.5 м | Заказная | шт | 661 | 24.51% | 823 | 529 | 658 | 14 | 1
378157 | FC-D2-9-ST/UR-ST/UR-H-0.5M-LSZH-YL | Hyperline Патч-корд волоконно-оптический (шнур) SM 9/125 (OS2), ST/UPC-ST/UPC, 2.0 мм, duplex, LSZH, 0.5 м | Заказная | шт | 634 | 24.61% | 790 | 507 | 632 | 14 | 1
397395 | FC-D2-9-ST/UR-ST/UR-H-1.5M-LSZH-YL | Hyperline Патч-корд волоконно-оптический (шнур) SM 9/125 (OS2), ST/UPC-ST/UPC, 2.0 мм, duplex, LSZH, 1.5 м | Заказная | шт | 661 | 24.51% | 823 | 529 | 658 | 14 | 1
245555 | FC-S2-50-FC/PR-FC/PR-H-1.5M-LSZH-OR | Hyperline Патч-корд волоконно-оптический (шнур) MM 50/125, FC-FC, 2.0 мм, simplex, LSZH, 1.5 м | Заказная | шт | 347 | 24.78% | 433 | 278 | 346 | 14 | 1
407241 | FC-S2-50-FC/PR-LC/PR-H-0.5M-LSZH-OR | Hyperline Патч-корд волоконно-оптический (шнур) MM 50/125, FC-LC, simplex, LSZH, 0.5 м | Заказная | шт | 325 | 24.31% | 404 | 260 | 323 | 14 | 1
400194 | FC-S2-50-FC/PR-SC/PR-H-0.5M-LSZH-OR | Hyperline Патч-корд волоконно-оптический (шнур) MM 50/125, FC-SC, 2.0 мм, simplex, LSZH, 0.5 м | Заказная | шт | 325 | 24.31% | 404 | 260 | 323 | 14 | 1
245557 | FC-S2-50-FC/PR-SC/PR-H-1.5M-LSZH-OR | Hyperline Патч-корд волоконно-оптический (шнур) MM 50/125, FC-SC, 2.0 мм, simplex, LSZH, 1.5 м | Заказная | шт | 347 | 24.78% | 433 | 278 | 346 | 14 | 1
245558 | FC-S2-50-FC/PR-ST/PR-H-1.5M-LSZH-OR | Hyperline Патч-корд волоконно-оптический (шнур) MM 50/125, FC-ST, 2.0 мм, simplex, LSZH, 1.5 м | Заказная | шт | 347 | 24.78% | 433 | 278 | 346 | 14 | 1
279098 | FC-S2-50-FC/UR-LC/UR-H-0.5M-LSZH-OR | Hyperline Патч-корд волоконно-оптический (шнур) MM 50/125, FC/UPC-LC/UPC, 2.0 мм, simplex, LSZH, 0.5 м | Заказная | шт | 325 | 24.31% | 404 | 260 | 323 | 14 | 1
400771 | FC-S2-50-FC/UR-SC/UR-H-0.5M-LSZH-OR | Hyperline Патч-корд волоконно-оптический (шнур) MM 50/125, FC/UPC-SC/UPC, 2.0 мм, simplex, LSZH, 0.5 м | Заказная | шт | 325 | 24.31% | 404 | 260 | 323 | 14 | 1
394455 | FC-S2-50-LC/PR-LC/PR-H-0.5M-LSZH-OR | Hyperline Патч-корд волоконно-оптический (шнур) MM 50/125, LC-LC, 2.0 мм, simplex, LSZH, 0.5 м | Заказная | шт | 325 | 24.31% | 404 | 260 | 323 | 14 | 1
399661 | FC-S2-50-SC/PR-SC/PR-H-0.5M-LSZH-OR | Hyperline Патч-корд волоконно-оптический (шнур) MM 50/125, SC-SC, 2.0 мм, simplex, LSZH, 0.5 м | Заказная | шт | 325 | 24.31% | 404 | 260 | 323 | 14 | 1
375785 | FC-S2-50-ST/PR-ST/PR-H-1.5M-LSZH-OR | Hyperline Патч-корд волоконно-оптический (шнур) MM 50/125, ST-ST, 2.0 мм, simplex, LSZH, 1.5 м | Заказная | шт | 347 | 24.78% | 433 | 278 | 346 | 14 | 1
425595 | FC-S2-62-FC/PR-SC/PR-H-0.5M-LSZH-OR | Hyperline Патч-корд волоконно-оптический (шнур) MM 62.5/125, FC-SC, 2.0 мм, simplex, LSZH, 0.5 м | Заказная | шт | 325 | 24.31% | 404 | 260 | 323 | 14 | 1
457114 | FC-S2-62-LC/PR-LC/PR-H-0.5M-LSZH-OR | Hyperline Патч-корд волоконно-оптический (шнур) MM 62.5/125, LC-LC, 2.0 мм, simplex, LSZH, 0.5 м | Заказная | шт | 325 | 24.31% | 404 | 260 | 323 | 14 | 1
394305 | FC-S2-62-LC/PR-SC/PR-H-1.5M-LSZH-OR | Hyperline Патч-корд волоконно-оптический (шнур) MM 62.5/125, LC-SC, 2.0 мм, simplex, LSZH, 1.5 м | Заказная | шт | 347 | 24.78% | 433 | 278 | 346 | 14 | 1
455569 | FC-S2-9A1-LC/UR-LC/UR-H-0.5M-LSZH-WH | Hyperline Патч-корд волоконно-оптический (шнур) SM 9/125 (G.657), LC-LC, 2.0 мм, simplex, LSZH, 0.5 м | Заказная | шт | 319 | 24.45% | 397 | 255 | 318 | 14 | 1
455568 | FC-S2-9A1-LC/UR-SC/UR-H-0.5M-LSZH-WH | Hyperline Патч-корд волоконно-оптический (шнур) SM 9/125 (G.657), LC-SC, 2.0 мм, simplex, LSZH, 0.5 м | Заказная | шт | 319 | 24.45% | 397 | 255 | 318 | 14 | 1
362096 | FC-S2-9-FC/AR-FC/AR-H-0.5M-LSZH-YL | Hyperline Патч-корд волоконно-оптический (шнур) SM 9/125 (OS2), FC/APC-FC/APC, 2.0 мм, simplex, LSZH, 0.5 м | Заказная | шт | 317 | 24.61% | 395 | 254 | 316 | 14 | 1
395122 | FC-S2-9-FC/AR-FC/AR-H-1.5M-LSZH-YL | Hyperline Патч-корд волоконно-оптический (шнур) SM 9/125 (OS2), FC/APC-FC/APC, 2.0 мм, simplex, LSZH, 1.5 м | Заказная | шт | 330 | 24.55% | 411 | 264 | 329 | 14 | 1
397976 | FC-S2-9-FC/AR-LC/AR-H-1.5M-LSZH-YL | Hyperline Патч-корд волоконно-оптический (шнур) SM 9/125 (OS2), FC/APC-LC/APC, 2.0 мм, simplex, LSZH, 1.5 м | Заказная | шт | 330 | 24.55% | 411 | 264 | 329 | 14 | 1
391820 | FC-S2-9-FC/AR-SC/AR-H-1.5M-LSZH-YL | Hyperline Патч-корд волоконно-оптический (шнур) SM 9/125 (OS2), FC/APC-SC/APC, 2.0 мм, simplex, LSZH, 1.5 м | Заказная | шт | 330 | 24.55% | 411 | 264 | 329 | 14 | 1
375365 | FC-S2-9-FC/UR-FC/UR-H-0.5M-LSZH-YL | Hyperline Патч-корд волоконно-оптический (шнур) SM 9/125 (OS2), FC/UPC-FC/UPC, 2.0 мм, simplex, LSZH, 0.5 м | Заказная | шт | 317 | 24.61% | 395 | 254 | 316 | 14 | 1
245551 | FC-S2-9-FC/UR-FC/UR-H-1.5M-LSZH-YL | Hyperline Патч-корд волоконно-оптический (шнур) SM 9/125 (OS2), FC/UPC-FC/UPC, 2.0 мм, simplex, LSZH, 1.5 м | Заказная | шт | 330 | 24.55% | 411 | 264 | 329 | 14 | 1
279099 | FC-S2-9-FC/UR-LC/UR-H-0.5M-LSZH-YL | Hyperline Патч-корд волоконно-оптический (шнур) SM 9/125 (OS2), FC/UPC-LC/UPC, 2.0 мм, simplex, LSZH, 0.5 м | Заказная | шт | 317 | 24.61% | 395 | 254 | 316 | 14 | 1
245550 | FC-S2-9-FC/UR-LC/UR-H-1.5M-LSZH-YL | Hyperline Патч-корд волоконно-оптический (шнур) SM 9/125 (OS2), FC/UPC-LC/UPC, 2.0 мм, simplex, LSZH, 1.5 м | Заказная | шт | 330 | 24.55% | 411 | 264 | 329 | 14 | 1
244329 | FC-S2-9-FC/UR-SC/UR-H-1.5M-LSZH-YL | Hyperline Патч-корд волоконно-оптический (шнур) SM 9/125 (OS2), FC/UPC-SC/UPC, 2.0 мм, simplex, LSZH, 1.5 м | Заказная | шт | 330 | 24.55% | 411 | 264 | 329 | 14 | 1
378130 | FC-S2-9-FC/UR-ST/UR-H-0.5M-LSZH-YL | Hyperline Патч-корд волоконно-оптический (шнур) SM 9/125 (OS2), ST/UPC-FC/UPC, 2.0 мм, simplex, LSZH, 0.5 м | Заказная | шт | 317 | 24.61% | 395 | 254 | 316 | 14 | 1
240045 | FC-S2-9-FC/UR-ST/UR-H-1.5M-LSZH-YL | Hyperline Патч-корд волоконно-оптический (шнур) SM 9/125 (OS2), ST/UPC-FC/UPC, 2.0 мм, simplex, LSZH, 1.5 м | Заказная | шт | 330 | 24.55% | 411 | 264 | 329 | 14 | 1
395121 | FC-S2-9-LC/AR-LC/AR-H-1.5M-LSZH-YL | Hyperline Патч-корд волоконно-оптический (шнур) SM 9/125 (OS2), LC/APC-LC/APC, 2.0 мм, simplex, LSZH, 1.5 м | Заказная | шт | 330 | 24.55% | 411 | 264 | 329 | 14 | 1
373006 | FC-S2-9-LC/AR-SC/AR-H-1.5M-LSZH-YL | Hyperline Патч-корд волоконно-оптический (шнур) SM 9/125 (OS2), LC/APC-SC/APC, 2.0 мм, simplex, LSZH, 1.5 м | Заказная | шт | 330 | 24.55% | 411 | 264 | 329 | 14 | 1
521093 | FC-S2-9-LC/AR-SC/AR-H-20M-LSZH-YL | Hyperline Патч-корд волоконно-оптический (шнур) SM 9/125 (OS2), LC/APC-SC/APC, 2.0 мм, simplex, LSZH, 20 м | Заказная | шт | 526 | 34.79% | 709 | 421 | 567 | 14 | 1
361997 | FC-S2-9-LC/UR-LC/UR-H-0.5M-LSZH-YL | Hyperline Патч-корд волоконно-оптический (шнур) SM 9/125 (OS2), LC/UPC-LC/UPC, 2.0 мм, simplex, LSZH, 0.5 м | Заказная | шт | 317 | 24.61% | 395 | 254 | 316 | 14 | 1
249705 | FC-S2-9-LC/UR-SC/AR-H-0.5M-LSZH-YL | Hyperline Патч-корд волоконно-оптический (шнур) SM 9/125 (OS2), LC/UPC-SC/APC, 2.0 мм, simplex, LSZH, 0.5 м | Заказная | шт | 317 | 24.61% | 395 | 254 | 316 | 14 | 1
249458 | FC-S2-9-LC/UR-SC/AR-H-1M-LSZH-YL | Hyperline Патч-корд волоконно-оптический (шнур) SM 9/125 (OS2), LC/UPC-SC/APC, 2.0 мм, simplex, LSZH, 1 м | Заказная | шт | 317 | 24.61% | 395 | 254 | 316 | 14 | 1
378132 | FC-S2-9-LC/UR-SC/UR-H-0.5M-LSZH-YL | Hyperline Патч-корд волоконно-оптический (шнур) SM 9/125 (OS2), LC-SC, 2.0 мм, simplex, LSZH, 0.5 м | Заказная | шт | 317 | 24.61% | 395 | 254 | 316 | 14 | 1
273621 | FC-S2-9-LC/UR-SC/UR-H-1.5M-LSZH-YL | Hyperline Патч-корд волоконно-оптический (шнур) SM 9/125 (OS2), LC-SC, 2.0 мм, simplex, LSZH, 1.5 м | Заказная | шт | 330 | 24.55% | 411 | 264 | 329 | 14 | 1
375367 | FC-S2-9-LC/UR-ST/UR-H-0.5M-LSZH-YL | Hyperline Патч-корд волоконно-оптический (шнур) SM 9/125 (OS2), LC/UPC-ST/UPC, 2.0 мм, simplex, LSZH, 0.5 м | Заказная | шт | 317 | 24.61% | 395 | 254 | 316 | 14 | 1
254861 | FC-S2-9-LC/UR-ST/UR-H-1.5M-LSZH-YL | Hyperline Патч-корд волоконно-оптический (шнур) SM 9/125 (OS2), LC/UPC-ST/UPC, 2.0 мм, simplex, LSZH, 1.5 м | Заказная | шт | 330 | 24.55% | 411 | 264 | 329 | 14 | 1
376239 | FC-S2-9-SC/AR-SC/AR-H-0.5M-LSZH-YL | Hyperline Патч-корд волоконно-оптический (шнур) SM 9/125 (OS2), SC/APC-SC/APC, 2.0 мм, simplex, LSZH, 0.5 м | Заказная | шт | 317 | 24.61% | 395 | 254 | 316 | 14 | 1
257641 | FC-S2-9-SC/AR-SC/AR-H-1.5M-LSZH-YL | Hyperline Патч-корд волоконно-оптический (шнур) SM 9/125 (OS2), SC/APC-SC/APC, 2.0 мм, simplex, LSZH, 1.5 м | Заказная | шт | 330 | 24.55% | 411 | 264 | 329 | 14 | 1
401958 | FC-S2-9-SC/UR-SC/AR-H-0.5M-LSZH-YL | Hyperline Патч-корд волоконно-оптический (шнур) SM 9/125 (OS2), SC/UPC-SC/APC, 2.0 мм, simplex, LSZH, 0.5 м | Заказная | шт | 317 | 24.61% | 395 | 254 | 316 | 14 | 1
397672 | FC-S2-9-SC/UR-SC/AR-H-1.5M-LSZH-YL | Hyperline Патч-корд волоконно-оптический (шнур) SM 9/125 (OS2), SC/UPC-SC/APC, 2.0 мм, simplex, LSZH, 1.5 м | Заказная | шт | 330 | 24.55% | 411 | 264 | 329 | 14 | 1
244562 | FC-S2-9-SC/UR-SC/UR-H-1.5M-LSZH-YL | Hyperline Патч-корд волоконно-оптический (шнур) SM 9/125 (OS2), SC/UPC-SC/UPC, 2.0 мм, simplex, LSZH, 1.5 м | Заказная | шт | 330 | 24.55% | 411 | 264 | 329 | 14 | 1
378134 | FC-S2-9-SC/UR-ST/UR-H-0.5M-LSZH-YL | Hyperline Патч-корд волоконно-оптический (шнур) SM 9/125 (OS2), SC/UPC-ST/UPC, 2.0 мм, simplex, LSZH, 0.5 м | Заказная | шт | 317 | 24.61% | 395 | 254 | 316 | 14 | 1
390066 | FC-S2-9-SC/UR-ST/UR-H-1.5M-LSZH-YL | Hyperline Патч-корд волоконно-оптический (шнур) SM 9/125 (OS2), SC/UPC-ST/UPC, 2.0 мм, simplex, LSZH, 1.5 м | Заказная | шт | 330 | 24.55% | 411 | 264 | 329 | 14 | 1
375366 | FC-S2-9-ST/UR-ST/UR-H-0.5M-LSZH-YL | Hyperline Патч-корд волоконно-оптический (шнур) SM 9/125 (OS2), ST/UPC-ST/UPC, 2.0 мм, simplex, LSZH, 0.5 м | Заказная | шт | 317 | 24.61% | 395 | 254 | 316 | 14 | 1
398794 | FC-S2-9-ST/UR-ST/UR-H-1.5M-LSZH-YL | Hyperline Hyperline FC-S2-9-ST/UR-ST/UR-H-1.5M-LSZH-YL Патч-корд волоконно-оптический (шнур) SM 9/125 (OS2), ST/UPC-ST/UPC, 2.0 мм, simplex, LSZH, 1.5 м | Заказная | шт | 330 | 24.55% | 411 | 264 | 329 | 14 | 1
433128 | FC-S3-9-FC/AR-FC/UR-H-0.5M-LSZH-YL | Hyperline Патч-корд волоконно-оптический (шнур) SM 9/125 (OS2), FC/APC-FC/UPC, 3.0 мм, simplex, LSZH, 0.5 м | Заказная | шт | 317 | 24.61% | 395 | 254 | 316 | 14 | 1
373976 | FC-S3-9-FC/UR-FC/UR-H-0.5M-LSZH-YL | Hyperline Патч-корд волоконно-оптический (шнур) SM 9/125 (OS2), FC/UPC-FC/UPC, simplex, LSZH, 0.5 м | Заказная | шт | 317 | 24.61% | 395 | 254 | 316 | 14 | 1
247716 | FC-D2-503-SC/PR-ST/PR-H-3M-LSZH-AQ | Hyperline Патч-корд волоконно-оптический (шнур) MM 50/125(OM3), SC-ST, 2.0 мм, duplex, LSZH, 3 м | Заказная | шт | 720 | 34.58% | 969 | 576 | 775 | 14 | 5
243344 | FC-D2-503-SC/PR-ST/PR-H-5M-LSZH-AQ | Hyperline Патч-корд волоконно-оптический (шнур) MM 50/125(OM3), SC-ST, 2.0 мм, duplex, LSZH, 5 м | Заказная | шт | 825 | 34.67% | 1111 | 660 | 889 | 14 | 5
247719 | FC-D2-503-SC/PR-ST/PR-H-15M-LSZH-AQ | Hyperline Патч-корд волоконно-оптический (шнур) MM 50/125(OM3), SC-ST, 2.0 мм, duplex, LSZH, 15 м | Заказная | шт | 1352 | 34.62% | 1820 | 1082 | 1456 | 14 | 5
247717 | FC-D2-503-SC/PR-ST/PR-H-10M-LSZH-AQ | Hyperline Патч-корд волоконно-оптический (шнур) MM 50/125(OM3), SC-ST, 2.0 мм, duplex, LSZH, 10 м | Заказная | шт | 1089 | 34.62% | 1466 | 871 | 1173 | 14 | 5
247721 | FC-D2-503-SC/PR-ST/PR-H-20M-LSZH-AQ | Hyperline Патч-корд волоконно-оптический (шнур) MM 50/125(OM3), SC-ST, 2.0 мм, duplex, LSZH, 20 м | Заказная | шт | 1615 | 34.67% | 2175 | 1292 | 1740 | 14 | 5
247722 | FC-D2-503-SC/PR-ST/PR-H-30M-LSZH-AQ | Hyperline Патч-корд волоконно-оптический (шнур) MM 50/125(OM3), SC-ST, 2.0 мм, duplex, LSZH, 30 м | Заказная | шт | 2142 | 34.64% | 2884 | 1714 | 2307 | 14 | 5
247723 | FC-D2-503-SC/PR-ST/PR-H-50M-LSZH-AQ | Hyperline Патч-корд волоконно-оптический (шнур) MM 50/125(OM3), SC-ST, 2.0 мм, duplex, LSZH, 50 м | Заказная | шт | 3195 | 34.65% | 4302 | 2556 | 3442 | 14 | 5
243117 | FC-D2-50-LC/PR-LC/PR-H-0.5M-LSZH-OR | Hyperline Патч-корд волоконно-оптический (шнур) MM 50/125(OM2), LC-LC, 2.0 мм, duplex, LSZH, 0.5 м | Заказная | шт | 603 | 34.49% | 811 | 482 | 649 | 14 | 5
243118 | FC-D2-50-LC/PR-LC/PR-H-1.5M-LSZH-OR | Hyperline Патч-корд волоконно-оптический (шнур) MM 50/125, LC-LC, 2.0 мм, duplex, LSZH, 1.5 м | Заказная | шт | 643 | 34.53% | 865 | 514 | 692 | 14 | 5
248058 | FC-D2-503-LC/PR-LC/PR-H-1.5M-LSZH-AQ | Hyperline Патч-корд волоконно-оптический (шнур) MM 50/125(OM3), LC-LC, duplex, 10G/40G, LSZH, 1.5 м | Склад | шт | 667 | 34.63% | 898 | 534 | 718 | 14 | 1
403694 | FC-D2-503-LC/PR-ST/PR-H-1.5M-LSZH-AQ | Hyperline Патч-корд волоконно-оптический (шнур) MM 50/125(OM3), LC-ST, duplex, LSZH, 1.5 м | Заказная | шт | 667 | 34.63% | 898 | 534 | 718 | 14 | 5
246903 | FC-D2-9-FC/UR-LC/UR-H-0.5M-LSZH-YL | Hyperline Патч-корд волоконно-оптический (шнур) SM 9/125 (OS2), FC/UPC-LC/UPC, 2.0 мм, duplex, LSZH, 0.5 м | Заказная | шт | 587 | 34.58% | 790 | 470 | 632 | 14 | 5
244198 | FC-D2-9-LC/UR-LC/UR-H-0.5M-LSZH-YL | Hyperline Патч-корд волоконно-оптический (шнур) SM 9/125 (OS2), LC/UPC-LC/UPC, 2.0 мм, duplex, LSZH, 0.5 м | Склад | шт | 587 | 34.58% | 790 | 470 | 632 | 14 | 1
247807 | FC-D2-9-LC/UR-LC/UR-H-1.5M-LSZH-YL | Hyperline Патч-корд волоконно-оптический (шнур) SM 9/125 (OS2), LC/UPC-LC/UPC, 2.0 мм, duplex, LSZH, 1.5 м | Склад | шт | 611 | 34.7% | 823 | 489 | 658 | 14 | 1
240206 | FC-D2-9-LC/UR-SC/UR-H-7M-LSZH-YL | Hyperline Патч-корд волоконно-оптический (шнур) SM 9/125 (OS2), LC/UPC-SC/UPC, 2.0 мм, duplex, LSZH, 7 м | Склад | шт | 734 | 34.6% | 988 | 587 | 790 | 14 | 1
454664 | FC-D2-9A1-LC/UR-SC/UR-H-1M-LSZH-YL | Hyperline Патч-корд волоконно-оптический (шнур) SM 9/125 (G.657), LC/UPC-SC/UPC, 2.0 мм, duplex, LSZH, 1м | Склад | шт | 590 | 34.58% | 794 | 472 | 635 | 14 | 1
451181 | FC-D2-9A1-MTRJM/UR-SC/UR-H-10M-LSZH-WH | Hyperline Патч-корд волоконно-оптический (шнур) SM 9/125 (G.657), MTRJ (папа)-SC, 2.0 мм, duplex, LSZH, 10м | Заказная | шт | 1306 | 34.69% | 1759 | 1045 | 1407 | 14 | 5
28148 | FC-D3-9-FC/UR-SC/UR-H-2M-LSZH-YL | Hyperline Патч-корд волоконно-оптический (шнур) SM 9/125 (OS2), FC/UPC-SC/UPC, 3.0 мм, duplex, LSZH, 2 м | Заказная | шт | 611 | 34.7% | 823 | 489 | 658 | 14 | 5
357399 | FC-S2-9-LC/UR-LC/UR-H-1.5M-LSZH-YL | Hyperline Патч-корд волоконно-оптический (шнур) SM 9/125 (OS2), LC/UPC-LC/UPC, 2.0 мм, simplex, LSZH, 1.5 м | Склад | шт | 306 | 34.31% | 411 | 245 | 329 | 14 | 1
243308 | FC-S2-9-SC/UR-SC/UR-H-0.5M-LSZH-YL | Hyperline Патч-корд волоконно-оптический (шнур) SM 9/125 (OS2), SC/UPC-SC/UPC, 2.0 мм, simplex, LSZH, 0.5 м | Склад | шт | 294 | 34.35% | 395 | 235 | 316 | 14 | 1
Пигтейлы оптические
27903 | FPT-B9-9-FC/UR-1M-LSZH-YL | Hyperline Пигтейл волоконно-оптический SM 9/125 (OS2), FC/UPC, 1 м, LSZH | Склад | шт | 97 | 34.02% | 130 | 77.6 | 104 | 14 | 1
245118 | FPT-B9-9-FC/UR-1.5M-LSZH-YL | Hyperline Пигтейл волоконно-оптический SM 9/125 (OS2), FC/UPC, 1.5 м, LSZH | Склад | шт | 97 | 34.02% | 130 | 77.6 | 104 | 14 | 1
27906 | FPT-B9-9-FC/AR-1M-LSZH-YL | Hyperline Пигтейл волоконно-оптический SM 9/125 (OS2), FC/APC, 1 м, LSZH | Склад | шт | 97 | 34.02% | 130 | 77.6 | 104 | 14 | 1
27870 | FPT-B9-62-FC/PR-1M-LSZH-OR | Hyperline Пигтейл волоконно-оптический MM 62.5/125, FC, 1 м, LSZH | Заказная | шт | 99 | 33.33% | 132 | 79.2 | 106 | 14 | 5
27873 | FPT-B9-50-FC/PR-1M-LSZH-OR | Hyperline Пигтейл волоконно-оптический MM 50/125 (OM2), FC, 1 м, LSZH | Склад | шт | 99 | 33.33% | 132 | 79.2 | 106 | 14 | 1
37988 | FPT-B9-503-FC/PR-1M-LSZH-AQ | Hyperline Пигтейл волоконно-оптический MM 50/125 (OM3), FC, 1 м, LSZH | Склад | шт | 153 | 34.64% | 206 | 122 | 165 | 14 | 1
36771 | FPT-B9-9-LC/UR-1M-LSZH-YL | Hyperline Пигтейл волоконно-оптический SM 9/125 (OS2), LC/UPC, 1 м, LSZH | Склад | шт | 97 | 44.33% | 140 | 77.6 | 112 | 14 | 1
387975 | FPT-B9-9-LC/UR-1.5M-LSZH-YL | Hyperline Пигтейл волоконно-оптический SM 9/125 (OS2), LC/UPC, 1.5 м, LSZH | Склад | шт | 97 | 34.02% | 130 | 77.6 | 104 | 14 | 1
34759 | FPT-B9-9-LC/AR-1M-LSZH-YL | Hyperline Пигтейл волоконно-оптический SM 9/125 (OS2), LC/APC, 1 м, LSZH | Склад | шт | 97 | 34.02% | 130 | 77.6 | 104 | 14 | 1
46627 | FPT-B9-62-LC/PR-1M-LSZH-OR | Hyperline Пигтейл волоконно-оптический MM 62.5/125, LC, 1 м, LSZH | Склад | шт | 99 | 33.33% | 132 | 79.2 | 106 | 14 | 1
387986 | FPT-B9-62-LC/PR-1.5M-LSZH-OR | Hyperline Пигтейл волоконно-оптический MM 62.5/125, LC, 1.5 м, LSZH | Склад | шт | 99 | 33.33% | 132 | 79.2 | 106 | 14 | 1
35448 | FPT-B9-50-LC/PR-1M-LSZH-OR | Hyperline Пигтейл волоконно-оптический MM 50/125 (OM2), LC, 1 м, LSZH | Склад | шт | 99 | 33.33% | 132 | 79.2 | 106 | 14 | 1
34487 | FPT-B9-503-LC/PR-1M-LSZH-AQ | Hyperline Пигтейл волоконно-оптический MM 50/125(OM3), LC, 1 м, LSZH | Склад | шт | 99 | 59.6% | 158 | 79.2 | 126 | 14 | 1
250922 | FPT-B9-503-LC/PR-1.5M-LSZH-AQ | Hyperline Пигтейл волоконно-оптический MM 50/125(OM3), LC, 1.5 м, LSZH | Склад | шт | 99 | 33.33% | 132 | 79.2 | 106 | 14 | 1
27875 | FPT-B9-9-SC/UR-1M-LSZH-YL | Hyperline Пигтейл волоконно-оптический SM 9/125 (OS2), SC/UPC, 1 м, LSZH | Склад | шт | 97 | 44.33% | 140 | 77.6 | 112 | 14 | 1
357251 | FPT-B9-9-SC/UR-1.5M-LSZH-YL | Hyperline Пигтейл волоконно-оптический SM 9/125 (OS2), SC/UPC, 1.5 м, LSZH | Склад | шт | 97 | 34.02% | 130 | 77.6 | 104 | 14 | 1
242778 | FPT-B9-9-SC/UR-2M-LSZH-YL | Hyperline Пигтейл волоконно-оптический SM 9/125 (OS2), SC/UPC, 2 м, LSZH | Склад | шт | 146 | 34.25% | 196 | 117 | 157 | 14 | 1
27905 | FPT-B9-9-SC/AR-1M-LSZH-YL | Hyperline Пигтейл волоконно-оптический SM 9/125 (OS2), SC/APC, 1 м, LSZH | Склад | шт | 97 | 34.02% | 130 | 77.6 | 104 | 14 | 1
27869 | FPT-B9-62-SC/PR-1M-LSZH-OR | Hyperline Пигтейл волоконно-оптический MM 62.5/125, SC, 1 м, LSZH | Склад | шт | 99 | 33.33% | 132 | 79.2 | 106 | 14 | 1
27872 | FPT-B9-50-SC/PR-1M-LSZH-OR | Hyperline Пигтейл волоконно-оптический MM 50/125 (OM2), SC, 1 м, LSZH | Склад | шт | 99 | 33.33% | 132 | 79.2 | 106 | 14 | 1
243911 | FPT-B9-50-SC/PR-1.5M-LSZH-OR | Hyperline Пигтейл волоконно-оптический MM 50/125 (OM2), SC, 1.5 м, LSZH | Склад | шт | 99 | 33.33% | 132 | 79.2 | 106 | 14 | 1
34486 | FPT-B9-503-SC/PR-1M-LSZH-AQ | Hyperline Пигтейл волоконно-оптический MM 50/125(OM3), SC, 1 м, LSZH | Склад | шт | 99 | 33.33% | 132 | 79.2 | 106 | 14 | 1
27874 | FPT-B9-9-ST/UR-1M-LSZH-YL | Hyperline Пигтейл волоконно-оптический SM 9/125 (OS2), ST/UPC, 1 м, LSZH | Склад | шт | 97 | 34.02% | 130 | 77.6 | 104 | 14 | 1
274744 | FPT-B9-9-ST/UR-1.5M-LSZH-YL | Hyperline Пигтейл волоконно-оптический SM 9/125 (OS2), ST/UPC, 1.5 м, LSZH | Заказная | шт | 97 | 34.02% | 130 | 77.6 | 104 | 14 | 5
27904 | FPT-B9-9-ST/AR-1M-LSZH-YL | Hyperline Пигтейл волоконно-оптический SM 9/125 (OS2), ST/APC, 1 м, LSZH | Заказная | шт | 97 | 34.02% | 130 | 77.6 | 104 | 14 | 5
27868 | FPT-B9-62-ST/PR-1M-LSZH-OR | Hyperline Пигтейл волоконно-оптический MM 62.5/125, ST, 1 м, LSZH | Склад | шт | 146 | 34.25% | 196 | 117 | 157 | 14 | 1
27871 | FPT-B9-50-ST/PR-1M-LSZH-OR | Hyperline Пигтейл волоконно-оптический MM 50/125 (OM2), ST, 1 м, LSZH | Склад | шт | 99 | 33.33% | 132 | 79.2 | 106 | 14 | 1
244816 | FPT-B9-50-ST/PR-1.5M-LSZH-OR | Hyperline Hyperline FPT-B9-50-ST/PR-1.5M-LSZH-OR Пигтейл MM 50/125 (OM2), ST, 1.5 м, LSZH | Склад | шт | 99 | 33.33% | 132 | 79.2 | 106 | 14 | 1
37989 | FPT-B9-503-ST/PR-1M-LSZH-AQ | Hyperline Пигтейл волоконно-оптический MM 50/125 (OM3), ST, 1 м, LSZH | Склад | шт | 103 | 33.98% | 138 | 82.4 | 110 | 14 | 1
Аттенюаторы
53130 | ATT-SC-SC-PC-2dB | Hyperline Аттенюатор волоконно-оптический SC-SC, UPC, 2dB | Заказная | шт | 765 | 19.74% | 916 | 612 | 733 | 90 | 1
Шкафы и стойки
Телекоммуникационные, серверные
Открытые стойки
серия ORL1
454215 | ORL1-32-RAL7035 | Hyperline Открытая стойка 19-дюймовая (19"), 32U, однорамная, цвет серый (RAL 7035 ) | Новинка -Заказная | шт | 15884 | 10.39% | 17535 | 12707 | 14028 | 30 | 5
451302 | ORL1-32-RAL9005 | Hyperline Открытая стойка 19-дюймовая (19"), 32U, однорамная, цвет черный (RAL 9005) | Новинка-Склад | шт | 15884 | 10.39% | 17535 | 12707 | 14028 | 30 | 1
454216 | ORL1-37-RAL7035 | Hyperline Открытая стойка 19-дюймовая (19"), 37U, однорамная, цвет серый (RAL 7035) | Новинка -Заказная | шт | 16453 | 10.4% | 18164 | 13162 | 14531 | 30 | 5
451301 | ORL1-37-RAL9005 | Hyperline Открытая стойка 19-дюймовая (19"), 37U, однорамная, цвет черный (RAL 9005) | Новинка -Заказная | шт | 16453 | 10.4% | 18164 | 13162 | 14531 | 30 | 5
454217 | ORL1-42-RAL7035 | Hyperline Открытая стойка 19-дюймовая (19"), 42U, однорамная, цвет серый (RAL 7035) | Новинка -Заказная | шт | 17023 | 10.4% | 18793 | 13618 | 15034 | 30 | 5
451300 | ORL1-42-RAL9005 | Hyperline Открытая стойка 19-дюймовая (19"), 42U, однорамная, цвет черный (RAL 9005) | Новинка-Склад | шт | 17023 | 10.4% | 18793 | 13618 | 15034 | 30 | 1
454218 | ORL1-47-RAL7035 | Hyperline Открытая стойка 19-дюймовая (19"), 47U, однорамная, цвет серый (RAL 7035) | Новинка -Заказная | шт | 17592 | 10.4% | 19421 | 14074 | 15537 | 30 | 5
451299 | ORL1-47-RAL9005 | Hyperline Открытая стойка 19-дюймовая (19"), 47U, однорамная, цвет черный (RAL 9005) | Новинка-Склад | шт | 17592 | 10.4% | 19421 | 14074 | 15537 | 30 | 1
серия ORK2A
446056 | ORK2A-3268-RAL9005 | Hyperline Открытая стойка 19-дюймовая (19"), 32U, высота 1625 мм, двухрамная, ширина 550 мм, глубина регулируется 600-850 мм, цвет черный (RAL 9005) | Новинка-Склад | шт | 32236 | 10.4% | 35588 | 25789 | 28470 | 30 | 1
446057 | ORK2A-3281-RAL9005 | Hyperline Открытая стойка 19-дюймовая (19"), 32U, высота 1625 мм, двухрамная, ширина 550 мм, глубина регулируется 800-1250 мм, цвет черный (RAL 9005) | Новинка-Склад | шт | 33182 | 10.4% | 36632 | 26546 | 29306 | 30 | 1
446058 | ORK2A-4268-RAL9005 | Hyperline Открытая стойка 19-дюймовая (19"), 42U, высота 2070 мм, двухрамная, ширина 550 мм, глубина регулируется 600-850 мм, цвет черный (RAL 9005) | Новинка-Склад | шт | 33248 | 6% | 35243 | 26598 | 28194 | 30 | 1
446059 | ORK2A-4281-RAL9005 | Hyperline Открытая стойка 19-дюймовая (19"), 42U, высота 2070 мм, двухрамная, ширина 550 мм, глубина регулируется 800-1250 мм, цвет черный (RAL 9005) | Новинка-Склад | шт | 34283 | 6% | 36340 | 27426 | 29072 | 30 | 1
446060 | ORK2A-4768-RAL9005 | Hyperline Открытая стойка 19-дюймовая (19"), 47U, высота 2426 мм, двухрамная, ширина 550 мм, глубина регулируется 600-850 мм, цвет черный (RAL 9005) | Новинка-Склад | шт | 33754 | 5.999% | 35779 | 27003 | 28623 | 30 | 1
446061 | ORK2A-4781-RAL9005 | Hyperline Открытая стойка 19-дюймовая (19"), 47U, высота 2426 мм, двухрамная, ширина 550 мм, глубина регулируется 800-1250 мм, цвет черный (RAL 9005) | Новинка-Склад | шт | 34848 | 6% | 36939 | 27878 | 29551 | 30 | 1
459603 | ORK2A-2768-RAL9005 | Hyperline Открытая стойка 19-дюймовая (19"), 27U, высота 1401 мм, двухрамная, ширина 550 мм, глубина регулируется 600-850 мм, цвет черный (RAL 9005) | Новинка -Заказная | шт | 31575 | 10.4% | 34858 | 25260 | 27886 | 30 | 5
456409 | ORK2A-3268-RAL7035 | Hyperline Открытая стойка 19-дюймовая (19"), 32U, высота 1625 мм, двухрамная, ширина 550 мм, глубина регулируется 600-850 мм, цвет серый (RAL 7035) | Новинка -Заказная | шт | 32236 | 10.4% | 35588 | 25789 | 28470 | 30 | 5
456410 | ORK2A-3281-RAL7035 | Hyperline Открытая стойка 19-дюймовая (19"), 32U, высота 1625 мм, двухрамная, ширина 550 мм, глубина регулируется 800-1250 мм, цвет серый (RAL 7035) | Новинка -Заказная | шт | 33182 | 10.4% | 36632 | 26546 | 29306 | 30 | 5
456411 | ORK2A-4268-RAL7035 | Hyperline Открытая стойка 19-дюймовая (19"), 42U, высота 2070 мм, двухрамная, ширина 550 мм, глубина регулируется 600-850 мм, цвет серый (RAL 7035) | Новинка -Заказная | шт | 33248 | 6% | 35243 | 26598 | 28194 | 30 | 5
456412 | ORK2A-4281-RAL7035 | Hyperline Открытая стойка 19-дюймовая (19"), 42U, высота 2070 мм, двухрамная, ширина 550 мм, глубина регулируется 800-1250 мм, цвет серый (RAL 7035) | Новинка -Заказная | шт | 34283 | 6% | 36340 | 27426 | 29072 | 30 | 5
456413 | ORK2A-4768-RAL7035 | Hyperline Открытая стойка 19-дюймовая (19"), 47U, высота 2426 мм, двухрамная, ширина 550 мм, глубина регулируется 600-850 мм, цвет серый (RAL 7035) | Новинка -Заказная | шт | 33754 | 5.999% | 35779 | 27003 | 28623 | 30 | 5
456414 | ORK2A-4781-RAL7035 | Hyperline Открытая стойка 19-дюймовая (19"), 47U, высота 2426 мм, двухрамная, ширина 550 мм, глубина регулируется 800-1250 мм, цвет серый (RAL 7035) | Новинка -Заказная | шт | 34848 | 6% | 36939 | 27878 | 29551 | 30 | 5
серия ТТК
481287 | TTK-4882-0000-R00-RAL9005 | Hyperline Стойка телекоммуникационная разборная, 48U, глубина 800 мм, цвет черный | Заказная | шт | 80997 | 7.088% | 86738 | 64798 | 69390 | 50 | 1
Аксессуары для стоек
481288 | CMK-48U-RAL9005 | Hyperline Комплект кабельных органайзеров 48U для стоек серии TTK, цвет черный (2 шт. в комплекте) | Заказная | компл | 22686 | 24.78% | 28308 | 18149 | 22646 | 30 | 1
490096 | ORK2A-TOP-800-RAL9005 | Hyperline Крыша для стоек ORK2A шириной 550 мм, глубиной 800 мм, цвет черный (RAL 9005) | Заказная | шт | 6862 | 6.296% | 7294 | 5490 | 5835 | 30 | 1
38143 | ORV-BSM-600 | Hyperline Основание для стоек ORV2 и ORV2A глубиной 600 мм, для установки стойки на ножки и ролики (в комплекте 6 ножек и 2 ролика + 2 ролика с тормозом) | Заказная | шт | 1680 | 419.5% | 8728 | 1680 | 6982 | 100 | 1
38145 | ORV-BSM-1000 | Hyperline Основание для стоек ORV2 и ORV2A глубиной 1000 мм, для установки стойки на ножки и ролики (в комплекте 6 ножек и 2 ролика + 2 ролика с тормозом) | Заказная | шт | 3561 | 219.6% | 11381 | 3561 | 9105 | 100 | 1
Настенные шкафы
серия TDВ
445487 | TDB-6U-GP-RAL9004 | Hyperline Шкаф настенный 10'', 6U, 366,5х390х300, уст. размер 254 мм, со стеклянной дверью, открывающиеся стенки, возможность установки вентилятора, цвет черный (RAL 9004) (собранный) | Склад | шт | 9893 | 13.79% | 11257 | 7914 | 9006 | 45 | 1
445488 | TDB-9U-GP-RAL9004 | Hyperline Шкаф настенный 10'', 9U, 499,5х390х300, уст. размер 254 мм, со стеклянной дверью, открывающиеся стенки, возможность установки вентилятора, цвет черный (RAL 9004) (собранный) | Склад | шт | 11613 | 13.79% | 13215 | 9290 | 10572 | 45 | 1
447455 | TDB-12U-GP-RAL9004 | Hyperline Шкаф настенный 10'', 12U, 649,5х390х300, уст. размер 254 мм, со стеклянной дверью, открывающиеся стенки, возможность установки вентилятора, цвет черный (RAL 9004) (собранный) | Заказная | шт | 13549 | 13.79% | 15417 | 10839 | 12334 | 45 | 5
445429 | TDB-15U-GP-RAL9004 | Hyperline Шкаф настенный 10'', 15U, 774,5х390х300, уст. размер 254 мм, со стеклянной дверью, открывающиеся стенки, возможность установки вентилятора, цвет черный (RAL 9004) (собранный) | Заказная | шт | 16129 | 13.8% | 18354 | 12903 | 14683 | 45 | 5
451874 | TDB-12U-GP-RAL7035 | Hyperline Шкаф настенный 10'', 12U, 649,5х390х300, уст. размер 254 мм, со стеклянной дверью, открывающиеся стенки, возможность установки вентилятора, цвет серый (RAL 7035) (собранный) | Новинка -Заказная | шт | 13549 | 13.79% | 15417 | 10839 | 12334 | 45 | 5
451875 | TDB-15U-GP-RAL7035 | Hyperline Шкаф настенный 10'', 15U, 774,5х390х300, уст. размер 254 мм, со стеклянной дверью, открывающиеся стенки, возможность установки вентилятора, цвет серый (RAL 7035) (собранный) | Новинка -Заказная | шт | 16129 | 13.8% | 18354 | 12903 | 14683 | 45 | 5
451876 | TDB-6U-GP-RAL7035 | Hyperline Шкаф настенный 10'', 6U, 366,5х390х300, уст. размер 254 мм, со стеклянной дверью, открывающиеся стенки, возможность установки вентилятора, цвет серый (RAL 7035) (собранный) | Новинка -Заказная | шт | 9893 | 13.79% | 11257 | 7914 | 9006 | 45 | 5
451877 | TDB-9U-GP-RAL7035 | Hyperline Шкаф настенный 10'', 9U, 499,5х390х300, уст. размер 254 мм, со стеклянной дверью, открывающиеся стенки, возможность установки вентилятора, цвет серый (RAL 7035) (собранный) | Новинка -Заказная | шт | 11613 | 13.79% | 13215 | 9290 | 10572 | 45 | 5
серия TWS
447458 | TWS-0625-GP-RAL9004 | Hyperline Шкаф настенный 19-дюймовый (19"), 6U, 367х600х250, со стеклянной дверью, несъемные боковые панели, цвет черный (RAL 9004) (собранный) | Заказная | шт | 13867 | 13.95% | 15802 | 11094 | 12642 | 45 | 5
447456 | TWS-0925-GP-RAL9004 | Hyperline Шкаф настенный 19-дюймовый (19"), 9U, 480х600х250, со стеклянной дверью, несъемные боковые панели, цвет черный (RAL 9004) (собранный) | Заказная | шт | 14538 | 13.96% | 16567 | 11630 | 13254 | 45 | 5
447459 | TWS-1225-GP-RAL9004 | Hyperline Шкаф настенный 19-дюймовый (19"), 12U, 650х600х250, со стеклянной дверью, несъемные боковые панели, цвет черный (RAL 9004) (собранный) | Заказная | шт | 15880 | 13.95% | 18096 | 12704 | 14477 | 45 | 5
447457 | TWS-1525-GP-RAL9004 | Hyperline Шкаф настенный 19-дюймовый (19"), 15U, 740х600х250, со стеклянной дверью, несъемные боковые панели, цвет черный (RAL 9004) (собранный) | Заказная | шт | 17893 | 13.96% | 20390 | 14314 | 16312 | 45 | 5
452030 | TWS-0625-GP-RAL7035 | Hyperline Шкаф настенный 19-дюймовый (19"), 6U, 367х600х250, со стеклянной дверью, несъемные боковые панели, цвет серый (RAL 7035) (собранный) | Заказная | шт | 13867 | 13.95% | 15802 | 11094 | 12642 | 45 | 5
452031 | TWS-0925-GP-RAL7035 | Hyperline Шкаф настенный 19-дюймовый (19"), 9U, 480х600х250, со стеклянной дверью, несъемные боковые панели, цвет серый (RAL 7035) (собранный) | Заказная | шт | 14538 | 13.96% | 16567 | 11630 | 13254 | 45 | 5
452032 | TWS-1225-GP-RAL7035 | Hyperline Шкаф настенный 19-дюймовый (19"), 12U, 650х600х250, со стеклянной дверью, несъемные боковые панели, цвет серый (RAL 7035) (собранный) | Заказная | шт | 15880 | 13.95% | 18096 | 12704 | 14477 | 45 | 5
452033 | TWS-1525-GP-RAL7035 | Hyperline Шкаф настенный 19-дюймовый (19"), 15U, 740х600х250, со стеклянной дверью, несъемные боковые панели, цвет серый (RAL 7035) (собранный) | Заказная | шт | 17893 | 13.96% | 20390 | 14314 | 16312 | 45 | 5
480610 | TWS-2225-GP-RAL7035 | Hyperline Шкаф настенный 19-дюймовый (19"), 22U, 1086х600х250, со стеклянной дверью, несъемные боковые панели, цвет серый (RAL 7035) (собранный) | Заказная | шт | 19785 | 10.4% | 21842 | 15828 | 17474 | 45 | 5
454661 | TWS-2225-GP-RAL9004 | Hyperline Шкаф настенный 19-дюймовый (19"), 22U, 1086х600х250, со стеклянной дверью, несъемные боковые панели, цвет черный (RAL 9004) (собранный) | Заказная | шт | 18912 | 23.98% | 23448 | 15130 | 18758 | 45 | 5
серия TWB
395298 | TWB-0445-GP-RAL9004 | Hyperline Шкаф настенный 19-дюймовый (19"), 4U, 278x600х450мм, стеклянная дверь с перфорацией по бокам, ручка с замком, цвет черный (RAL 9004) (разобранный) | Заказная | компл | 16182 | 13.95% | 18440 | 12946 | 14752 | 45 | 5
395299 | TWB-0445-SR-RAL9004 | Hyperline Шкаф настенный 19-дюймовый (19"), 4U, 278x600х450мм, металлическая передняя дверь с замком, две боковые панели, цвет черный (RAL 9004) (разобранный) | Заказная | компл | 15893 | 13.96% | 18111 | 12714 | 14489 | 45 | 5
395300 | TWB-0645-GP-RAL9004 | Hyperline Шкаф настенный 19-дюймовый (19"), 6U, 367x600х450мм, стеклянная дверь с перфорацией по бокам, ручка с замком, цвет черный (RAL 9004) (разобранный) | Склад | компл | 17049 | 13.96% | 19429 | 13639 | 15543 | 45 | 1
395302 | TWB-0645-SR-RAL9004 | Hyperline Шкаф настенный 19-дюймовый (19"), 6U, 367x600х450мм, металлическая передняя дверь с замком, две боковые панели, цвет черный (RAL 9004) (разобранный) | Склад | компл | 16182 | 13.95% | 18440 | 12946 | 14752 | 45 | 1
392628 | TWB-0666-GP-RAL9004 | Hyperline Шкаф настенный 19-дюймовый (19"), 6U, 367x600х600мм, стеклянная дверь с перфорацией по бокам, ручка с замком, цвет черный (RAL 9004) (разобранный) | Склад | компл | 17627 | 13.95% | 20086 | 14102 | 16069 | 45 | 1
395303 | TWB-0666-SR-RAL9004 | Hyperline Шкаф настенный 19-дюймовый (19"), 6U, 367x600х600мм, металлическая передняя дверь с замком, две боковые панели, цвет черный (RAL 9004) (разобранный) | Заказная | компл | 17049 | 13.96% | 19429 | 13639 | 15543 | 45 | 5
392629 | TWB-0945-GP-RAL9004 | Hyperline Шкаф настенный 19-дюймовый (19"), 9U, 500x600х450мм, стеклянная дверь с перфорацией по бокам, ручка с замком, цвет черный (RAL 9004) (разобранный) | Склад | компл | 17627 | 13.95% | 20086 | 14102 | 16069 | 45 | 1
392630 | TWB-0945-SR-RAL9004 | Hyperline Шкаф настенный 19-дюймовый (19"), 9U, 500x600х450мм, металлическая передняя дверь с замком, две боковые панели, цвет черный (RAL 9004) (разобранный) | Склад | компл | 17338 | 13.96% | 19758 | 13870 | 15806 | 45 | 1
392631 | TWB-0966-GP-RAL9004 | Hyperline Шкаф настенный 19-дюймовый (19"), 9U, 500x600х600мм, стеклянная дверь с перфорацией по бокам, ручка с замком, цвет черный (RAL 9004) (разобранный) | Склад | компл | 18783 | 13.95% | 21404 | 15026 | 17123 | 45 | 1
392632 | TWB-0966-SR-RAL9004 | Hyperline Шкаф настенный 19-дюймовый (19"), 9U, 500x600х600мм, металлическая передняя дверь с замком, две боковые панели, цвет черный (RAL 9004) (разобранный) | Склад | компл | 18494 | 13.96% | 21075 | 14795 | 16860 | 45 | 1
392633 | TWB-1245-GP-RAL9004 | Hyperline Шкаф настенный 19-дюймовый (19"), 12U, 650x600х450мм, стеклянная дверь с перфорацией по бокам, ручка с замком, цвет черный (RAL 9004) (разобранный) | Склад | компл | 19362 | 13.96% | 22064 | 15490 | 17651 | 45 | 1
395305 | TWB-1245-SR-RAL9004 | Hyperline Шкаф настенный 19-дюймовый (19"), 12U, 650x600х450мм, металлическая передняя дверь с замком, две боковые панели, цвет черный (RAL 9004) (разобранный) | Заказная | компл | 19071 | 13.96% | 21733 | 15257 | 17386 | 45 | 5
392634 | TWB-1266-GP-RAL9004 | Hyperline Шкаф настенный 19-дюймовый (19"), 12U, 650x600х600мм, стеклянная дверь с перфорацией по бокам, ручка с замком, цвет черный (RAL 9004) (разобранный) | Склад | компл | 21096 | 13.96% | 24040 | 16877 | 19232 | 45 | 1
395306 | TWB-1266-SR-RAL9004 | Hyperline Шкаф настенный 19-дюймовый (19"), 12U, 650x600х600мм, металлическая передняя дверь с замком, две боковые панели, цвет черный (RAL 9004) (разобранный) | Заказная | компл | 20516 | 13.95% | 23379 | 16413 | 18703 | 45 | 5
493227 | TWB-1268-GP-RAL7035 | Hyperline Шкаф настенный 19-дюймовый (19"), 12U, 650x600х800мм, стеклянная дверь с перфорацией по бокам, ручка с замком, цвет серый (RAL 7035) (разобранный) | Заказная | компл | 24580 | 13.96% | 28012 | 19664 | 22410 | 45 | 1
480824 | TWB-1268-GP-RAL9004 | Hyperline Шкаф настенный 19-дюймовый (19"), 12U, 650x600х800мм, стеклянная дверь с перфорацией по бокам, ручка с замком, цвет черный (RAL 9004) (разобранный) | Заказная | компл | 24580 | 13.96% | 28012 | 19664 | 22410 | 45 | 1
493228 | TWB-1268-SR-RAL7035 | Hyperline Шкаф настенный 19-дюймовый (19"), 12U, 650x600х800мм, металлическая передняя дверь с замком, две боковые панели, цвет серый (RAL 7035) (разобранный) | Заказная | компл | 24219 | 13.96% | 27599 | 19375 | 22079 | 45 | 1
480825 | TWB-1268-SR-RAL9004 | Hyperline Шкаф настенный 19-дюймовый (19"), 12U, 650x600х800мм, металлическая передняя дверь с замком, две боковые панели, цвет черный (RAL 9004) (разобранный) | Заказная | компл | 24219 | 13.96% | 27599 | 19375 | 22079 | 45 | 1
392639 | TWB-1545-GP-RAL9004 | Hyperline Шкаф настенный 19-дюймовый (19"), 15U, 775x600х450мм, стеклянная дверь с перфорацией по бокам, ручка с замком, цвет черный (RAL 9004) (разобранный) | Склад | компл | 21384 | 13.95% | 24368 | 17107 | 19494 | 45 | 1
395313 | TWB-1545-SR-RAL9004 | Hyperline Шкаф настенный 19-дюймовый (19"), 15U, 775x600х450мм, металлическая передняя дверь с замком, две боковые панели, цвет черный (RAL 9004) (разобранный) | Заказная | компл | 21096 | 13.96% | 24040 | 16877 | 19232 | 45 | 5
392640 | TWB-1566-GP-RAL9004 | Hyperline Шкаф настенный 19-дюймовый (19"), 15U, 775x600х600мм, стеклянная дверь с перфорацией по бокам, ручка с замком, цвет черный (RAL 9004) (разобранный) | Склад | компл | 22829 | 13.96% | 26015 | 18263 | 20812 | 45 | 1
395314 | TWB-1566-SR-RAL9004 | Hyperline Шкаф настенный 19-дюймовый (19"), 15U, 775x600х600мм, металлическая передняя дверь с замком, две боковые панели, цвет черный (RAL 9004) (разобранный) | Заказная | компл | 22252 | 13.95% | 25357 | 17802 | 20286 | 45 | 5
493229 | TWB-1568-GP-RAL7035 | Hyperline Шкаф настенный 19-дюймовый (19"), 15U, 775x600х800мм, стеклянная дверь с перфорацией по бокам, ручка с замком, цвет серый (RAL 7035) (разобранный) | Заказная | компл | 27052 | 13.96% | 30828 | 21642 | 24662 | 45 | 1
480826 | TWB-1568-GP-RAL9004 | Hyperline Шкаф настенный 19-дюймовый (19"), 15U, 775x600х800мм, стеклянная дверь с перфорацией по бокам, ручка с замком, цвет черный (RAL 9004) (разобранный) | Заказная | компл | 27052 | 13.96% | 30828 | 21642 | 24662 | 45 | 1
493230 | TWB-1568-SR-RAL7035 | Hyperline Шкаф настенный 19-дюймовый (19"), 15U, 775x600х800мм, металлическая передняя дверь с замком, две боковые панели, цвет серый (RAL 7035) (разобранный) | Заказная | компл | 26790 | 13.96% | 30529 | 21432 | 24423 | 45 | 1
480827 | TWB-1568-SR-RAL9004 | Hyperline Шкаф настенный 19-дюймовый (19"), 15U, 775x600х800мм, металлическая передняя дверь с замком, две боковые панели, цвет черный (RAL 9004) (разобранный) | Заказная | компл | 26790 | 13.96% | 30529 | 21432 | 24423 | 45 | 1
395315 | TWB-1845-GP-RAL9004 | Hyperline Шкаф настенный 19-дюймовый (19"), 18U, 908x600х450мм, стеклянная дверь с перфорацией по бокам, ручка с замком, цвет черный (RAL 9004) (разобранный) | Склад | компл | 22829 | 13.96% | 26015 | 18263 | 20812 | 45 | 1
395316 | TWB-1845-SR-RAL9004 | Hyperline Шкаф настенный 19-дюймовый (19"), 18U, 908x600х450мм, металлическая передняя дверь с замком, две боковые панели, цвет черный (RAL 9004) (разобранный) | Заказная | компл | 22252 | 13.95% | 25357 | 17802 | 20286 | 45 | 5
392642 | TWB-1866-GP-RAL9004 | Hyperline Шкаф настенный 19-дюймовый (19"), 18U, 908x600х600мм, стеклянная дверь с перфорацией по бокам, ручка с замком, цвет черный (RAL 9004) (разобранный) | Склад | компл | 24274 | 13.95% | 27661 | 19419 | 22129 | 45 | 1
395317 | TWB-1866-SR-RAL9004 | Hyperline Шкаф настенный 19-дюймовый (19"), 18U, 908x600х600мм, металлическая передняя дверь с замком, две боковые панели, цвет черный (RAL 9004) (разобранный) | Заказная | компл | 23985 | 13.95% | 27332 | 19188 | 21866 | 45 | 5
493231 | TWB-1868-GP-RAL7035 | Hyperline Шкаф настенный 19-дюймовый (19"), 18U, 908x600х800мм, стеклянная дверь с перфорацией по бокам, ручка с замком, цвет серый (RAL 7035) (разобранный) | Заказная | компл | 28989 | 13.96% | 33036 | 23191 | 26429 | 45 | 1
480828 | TWB-1868-GP-RAL9004 | Hyperline Шкаф настенный 19-дюймовый (19"), 18U, 908x600х800мм, стеклянная дверь с перфорацией по бокам, ручка с замком, цвет черный (RAL 9004) (разобранный) | Заказная | компл | 28989 | 13.96% | 33036 | 23191 | 26429 | 45 | 1
493232 | TWB-1868-SR-RAL7035 | Hyperline Шкаф настенный 19-дюймовый (19"), 18U, 908x600х800мм, металлическая передняя дверь с замком, две боковые панели, цвет серый (RAL 7035) (разобранный) | Заказная | компл | 28293 | 13.96% | 32242 | 22634 | 25794 | 45 | 1
395318 | TWB-2245-GP-RAL9004 | Hyperline Шкаф настенный 19-дюймовый (19"), 22U, 1086x600х450мм, стеклянная дверь с перфорацией по бокам, ручка с замком, цвет черный (RAL 9004) (разобранный) | Склад | компл | 24274 | 13.95% | 27661 | 19419 | 22129 | 45 | 1
395319 | TWB-2245-SR-RAL9004 | Hyperline Шкаф настенный 19-дюймовый (19"), 22U, 1086x600х450мм, металлическая передняя дверь с замком, две боковые панели, цвет черный (RAL 9004) (разобранный) | Заказная | компл | 23985 | 13.95% | 27332 | 19188 | 21866 | 45 | 5
392643 | TWB-2266-GP-RAL9004 | Hyperline Шкаф настенный 19-дюймовый (19"), 22U, 1086x600х600мм, стеклянная дверь с перфорацией по бокам, ручка с замком, цвет черный (RAL 9004) (разобранный) | Склад | компл | 26295 | 13.96% | 29965 | 21036 | 23972 | 45 | 1
395320 | TWB-2266-SR-RAL9004 | Hyperline Шкаф настенный 19-дюймовый (19"), 22U, 1086x600х600мм, металлическая передняя дверь с замком, две боковые панели, цвет черный (RAL 9004) (разобранный) | Заказная | компл | 26007 | 13.96% | 29637 | 20806 | 23710 | 45 | 5
493233 | TWB-2268-GP-RAL7035 | Hyperline Шкаф настенный 19-дюймовый (19"), 22U, 1086x600х800мм, стеклянная дверь с перфорацией по бокам, ручка с замком, цвет серый (RAL 7035) (разобранный) | Заказная | компл | 30825 | 13.96% | 35128 | 24660 | 28102 | 45 | 1
480829 | TWB-2268-GP-RAL9004 | Hyperline Шкаф настенный 19-дюймовый (19"), 22U, 1086x600х800мм, стеклянная дверь с перфорацией по бокам, ручка с замком, цвет черный (RAL 9004) (разобранный) | Заказная | компл | 30825 | 13.96% | 35128 | 24660 | 28102 | 45 | 1
493234 | TWB-2268-SR-RAL7035 | Hyperline Шкаф настенный 19-дюймовый (19"), 22U, 1086x600х800мм, металлическая передняя дверь с замком, две боковые панели, цвет серый (RAL 7035) (разобранный) | Заказная | компл | 30459 | 13.96% | 34711 | 24367 | 27769 | 45 | 1
480830 | TWB-2268-SR-RAL9004 | Hyperline Шкаф настенный 19-дюймовый (19"), 22U, 1086x600х800мм, металлическая передняя дверь с замком, две боковые панели, цвет черный (RAL 9004) (разобранный) | Заказная | компл | 30459 | 13.96% | 34711 | 24367 | 27769 | 45 | 1
486977 | TWB-2768-GP-RAL7035 | Hyperline Шкаф настенный 19-дюймовый (19"), 27U, 1304x600х800мм, стеклянная дверь с перфорацией по бокам, ручка с замком, цвет серый (RAL 7035) (разобранный) | Заказная | компл | 34861 | 13.96% | 39727 | 27889 | 31782 | 45 | 1
480831 | TWB-2768-GP-RAL9004 | Hyperline Шкаф настенный 19-дюймовый (19"), 27U, 1304x600х800мм, стеклянная дверь с перфорацией по бокам, ручка с замком, цвет черный (RAL 9004) (разобранный) | Заказная | компл | 34861 | 13.96% | 39727 | 27889 | 31782 | 45 | 1
493236 | TWB-2768-SR-RAL7035 | Hyperline Шкаф настенный 19-дюймовый (19"), 27U, 1304x600х800мм, металлическая передняя дверь с замком, две боковые панели, цвет серый (RAL 7035) (разобранный) | Заказная | компл | 34861 | 13.96% | 39727 | 27889 | 31782 | 45 | 1
493235 | TWB-2768-SR-RAL9004 | Hyperline Шкаф настенный 19-дюймовый (19"), 27U, 1304x600х800мм, металлическая передняя дверь с замком, две боковые панели, цвет черный (RAL 9004) (разобранный) | Заказная | компл | 34861 | 13.96% | 39727 | 27889 | 31782 | 45 | 1
397150 | TWB-2745-GP-RAL9004 | Hyperline Шкаф настенный 19-дюймовый (19"), 27U, 1304x600х450мм, стеклянная дверь с перфорацией по бокам, ручка с замком, цвет черный (RAL 9004) (разобранный) | Заказная | компл | 27452 | 13.96% | 31283 | 21962 | 25026 | 45 | 5
397151 | TWB-2766-GP-RAL9004 | Hyperline Шкаф настенный 19-дюймовый (19"), 27U, 1304x600х600мм, стеклянная дверь с перфорацией по бокам, ручка с замком, цвет черный (RAL 9004) (разобранный) | Заказная | компл | 30053 | 13.96% | 34247 | 24042 | 27398 | 45 | 5
405334 | TWB-2766-SR-RAL9004 | Hyperline Шкаф настенный 19-дюймовый (19"), 27U, 1304x600х600мм, металлическая передняя дверь с замком, две боковые панели, цвет черный (RAL 9004) (разобранный) | Склад | компл | 29722 | 13.96% | 33870 | 23778 | 27096 | 45 | 1
451984 | TWB-0445-GP-RAL7035 | Hyperline Шкаф настенный 19-дюймовый (19"), 4U, 278x600х450мм, стеклянная дверь с перфорацией по бокам, ручка с замком, цвет серый (RAL 7035) (разобранный) | Заказная | компл | 16182 | 13.95% | 18440 | 12946 | 14752 | 45 | 5
451985 | TWB-0445-SR-RAL7035 | Hyperline Шкаф настенный 19-дюймовый (19"), 4U, 278x600х450мм, металлическая передняя дверь с замком, две боковые панели, цвет серый (RAL 7035) (разобранный) | Заказная | компл | 15893 | 13.96% | 18111 | 12714 | 14489 | 45 | 5
451986 | TWB-0645-GP-RAL7035 | Hyperline Шкаф настенный 19-дюймовый (19"), 6U, 367x600х450мм, стеклянная дверь с перфорацией по бокам, ручка с замком, цвет серый (RAL 7035) (разобранный) | Заказная | компл | 17049 | 13.96% | 19429 | 13639 | 15543 | 45 | 5
451987 | TWB-0645-SR-RAL7035 | Hyperline Шкаф настенный 19-дюймовый (19"), 6U, 367x600х450мм, металлическая передняя дверь с замком, две боковые панели, цвет серый (RAL 7035) (разобранный) | Заказная | компл | 16182 | 13.95% | 18440 | 12946 | 14752 | 45 | 5
451988 | TWB-0666-GP-RAL7035 | Hyperline Шкаф настенный 19-дюймовый (19"), 6U, 367x600х600мм, стеклянная дверь с перфорацией по бокам, ручка с замком, цвет серый (RAL 7035) (разобранный) | Заказная | компл | 17627 | 13.95% | 20086 | 14102 | 16069 | 45 | 5
451989 | TWB-0666-SR-RAL7035 | Hyperline Шкаф настенный 19-дюймовый (19"), 6U, 367x600х600мм, металлическая передняя дверь с замком, две боковые панели, цвет серый (RAL 7035) (разобранный) | Заказная | компл | 17049 | 13.96% | 19429 | 13639 | 15543 | 45 | 5
451990 | TWB-0945-GP-RAL7035 | Hyperline Шкаф настенный 19-дюймовый (19"), 9U, 500x600х450мм, стеклянная дверь с перфорацией по бокам, ручка с замком, цвет серый (RAL 7035) (разобранный) | Заказная | компл | 17627 | 13.95% | 20086 | 14102 | 16069 | 45 | 5
451991 | TWB-0945-SR-RAL7035 | Hyperline Шкаф настенный 19-дюймовый (19"), 9U, 500x600х450мм, металлическая передняя дверь с замком, две боковые панели, цвет серый (RAL 7035) (разобранный) | Заказная | компл | 17338 | 13.96% | 19758 | 13870 | 15806 | 45 | 5
451992 | TWB-0966-GP-RAL7035 | Hyperline Шкаф настенный 19-дюймовый (19"), 9U, 500x600х600мм, стеклянная дверь с перфорацией по бокам, ручка с замком, цвет серый (RAL 7035) (разобранный) | Заказная | компл | 18783 | 13.95% | 21404 | 15026 | 17123 | 45 | 5
451993 | TWB-0966-SR-RAL7035 | Hyperline Шкаф настенный 19-дюймовый (19"), 9U, 500x600х600мм, металлическая передняя дверь с замком, две боковые панели, цвет серый (RAL 7035) (разобранный) | Заказная | компл | 18494 | 13.96% | 21075 | 14795 | 16860 | 45 | 5
451994 | TWB-1245-GP-RAL7035 | Hyperline Шкаф настенный 19-дюймовый (19"), 12U, 650x600х450мм, стеклянная дверь с перфорацией по бокам, ручка с замком, цвет серый (RAL 7035) (разобранный) | Заказная | компл | 19362 | 13.96% | 22064 | 15490 | 17651 | 45 | 5
451995 | TWB-1245-SR-RAL7035 | Hyperline Шкаф настенный 19-дюймовый (19"), 12U, 650x600х450мм, металлическая передняя дверь с замком, две боковые панели, цвет серый (RAL 7035) (разобранный) | Заказная | компл | 19071 | 13.96% | 21733 | 15257 | 17386 | 45 | 5
451996 | TWB-1266-GP-RAL7035 | Hyperline Шкаф настенный 19-дюймовый (19"), 12U, 650x600х600мм, стеклянная дверь с перфорацией по бокам, ручка с замком, цвет серый (RAL 7035) (разобранный) | Заказная | компл | 21096 | 13.96% | 24040 | 16877 | 19232 | 45 | 5
451997 | TWB-1266-SR-RAL7035 | Hyperline Шкаф настенный 19-дюймовый (19"), 12U, 650x600х600мм, металлическая передняя дверь с замком, две боковые панели, цвет серый (RAL 7035) (разобранный) | Заказная | компл | 20516 | 13.95% | 23379 | 16413 | 18703 | 45 | 5
451998 | TWB-1545-GP-RAL7035 | Hyperline Шкаф настенный 19-дюймовый (19"), 15U, 775x600х450мм, стеклянная дверь с перфорацией по бокам, ручка с замком, цвет серый (RAL 7035) (разобранный) | Заказная | компл | 21384 | 13.95% | 24368 | 17107 | 19494 | 45 | 5
451999 | TWB-1545-SR-RAL7035 | Hyperline Шкаф настенный 19-дюймовый (19"), 15U, 775x600х450мм, металлическая передняя дверь с замком, две боковые панели, цвет серый (RAL 7035) (разобранный) | Заказная | компл | 21096 | 13.96% | 24040 | 16877 | 19232 | 45 | 5
452000 | TWB-1566-GP-RAL7035 | Hyperline Шкаф настенный 19-дюймовый (19"), 15U, 775x600х600мм, стеклянная дверь с перфорацией по бокам, ручка с замком, цвет серый (RAL 7035) (разобранный) | Заказная | компл | 22829 | 13.96% | 26015 | 18263 | 20812 | 45 | 5
452001 | TWB-1566-SR-RAL7035 | Hyperline Шкаф настенный 19-дюймовый (19"), 15U, 775x600х600мм, металлическая передняя дверь с замком, две боковые панели, цвет серый (RAL 7035) (разобранный) | Заказная | компл | 22252 | 13.95% | 25357 | 17802 | 20286 | 45 | 5
452002 | TWB-1845-GP-RAL7035 | Hyperline Шкаф настенный 19-дюймовый (19"), 18U, 908x600х450мм, стеклянная дверь с перфорацией по бокам, ручка с замком, цвет серый (RAL 7035) (разобранный) | Заказная | компл | 22829 | 13.96% | 26015 | 18263 | 20812 | 45 | 5
452003 | TWB-1845-SR-RAL7035 | Hyperline Шкаф настенный 19-дюймовый (19"), 18U, 908x600х450мм, металлическая передняя дверь с замком, две боковые панели, цвет серый (RAL 7035) (разобранный) | Заказная | компл | 22252 | 13.95% | 25357 | 17802 | 20286 | 45 | 5
452004 | TWB-1866-GP-RAL7035 | Hyperline Шкаф настенный 19-дюймовый (19"), 18U, 908x600х600мм, стеклянная дверь с перфорацией по бокам, ручка с замком, цвет серый (RAL 7035) (разобранный) | Заказная | компл | 24274 | 13.95% | 27661 | 19419 | 22129 | 45 | 5
452005 | TWB-1866-SR-RAL7035 | Hyperline Шкаф настенный 19-дюймовый (19"), 18U, 908x600х600мм, металлическая передняя дверь с замком, две боковые панели, цвет серый (RAL 7035) (разобранный) | Заказная | компл | 23985 | 13.95% | 27332 | 19188 | 21866 | 45 | 5
475667 | TWB-1868-SR-RAL9004 | Hyperline Шкаф настенный 19-дюймовый (19"), 18U, 908x600х800мм, металлическая передняя дверь с замком, две боковые панели, цвет черный (RAL 9004) (разобранный) | Заказная | компл | 28293 | 13.96% | 32242 | 22634 | 25794 | 45 | 5
452006 | TWB-2245-GP-RAL7035 | Hyperline Шкаф настенный 19-дюймовый (19"), 22U, 1086x600х450мм, стеклянная дверь с перфорацией по бокам, ручка с замком, цвет серый (RAL 7035) (разобранный) | Заказная | компл | 24274 | 13.95% | 27661 | 19419 | 22129 | 45 | 5
452007 | TWB-2245-SR-RAL7035 | Hyperline Шкаф настенный 19-дюймовый (19"), 22U, 1086x600х450мм, металлическая передняя дверь с замком, две боковые панели, цвет серый (RAL 7035) (разобранный) | Заказная | компл | 23985 | 13.95% | 27332 | 19188 | 21866 | 45 | 5
452008 | TWB-2266-GP-RAL7035 | Hyperline Шкаф настенный 19-дюймовый (19"), 22U, 1086x600х600мм, стеклянная дверь с перфорацией по бокам, ручка с замком, цвет серый (RAL 7035) (разобранный) | Заказная | компл | 26295 | 13.96% | 29965 | 21036 | 23972 | 45 | 5
452009 | TWB-2266-SR-RAL7035 | Hyperline Шкаф настенный 19-дюймовый (19"), 22U, 1086x600х600мм, металлическая передняя дверь с замком, две боковые панели, цвет серый (RAL 7035) (разобранный) | Заказная | компл | 26007 | 13.96% | 29637 | 20806 | 23710 | 45 | 5
452010 | TWB-2745-GP-RAL7035 | Hyperline Шкаф настенный 19-дюймовый (19"), 27U, 1304x600х450мм, стеклянная дверь с перфорацией по бокам, ручка с замком, цвет серый (RAL 7035) (разобранный) | Заказная | компл | 27452 | 13.96% | 31283 | 21962 | 25026 | 45 | 5
452011 | TWB-2766-GP-RAL7035 | Hyperline Шкаф настенный 19-дюймовый (19"), 27U, 1304x600х600мм, стеклянная дверь с перфорацией по бокам, ручка с замком, цвет серый (RAL 7035) (разобранный) | Заказная | компл | 30053 | 13.96% | 34247 | 24042 | 27398 | 45 | 5
452012 | TWB-2766-SR-RAL7035 | Hyperline Шкаф настенный 19-дюймовый (19"), 27U, 1304x600х600мм, металлическая передняя дверь с замком, две боковые панели, цвет серый (RAL 7035) (разобранный) | Заказная | компл | 29722 | 13.96% | 33870 | 23778 | 27096 | 45 | 5
серия TWB-FC
395481 | TWB-FC-1245-GP-RAL9004 | Hyperline Шкаф настенный 19-дюймовый (19"), 12U, 650x600х450мм, стеклянная дверь с перфорацией по бокам, ручка с замком, с возможностью установки на ножки (в комплекте), цвет черный (RAL 9004) (разобранный) | Заказная | компл | 23697 | 13.96% | 27004 | 18958 | 21603 | 45 | 5
395502 | TWB-FC-1245-SR-RAL9004 | Hyperline Шкаф настенный 19-дюймовый (19"), 12U, 650x600х450мм, металлическая передняя дверь с замком, две боковые панели, с возможностью установки на ножки (в комплекте), цвет черный (RAL 9004) (разобранный) | Заказная | компл | 23406 | 13.95% | 26672 | 18725 | 21338 | 45 | 5
395516 | TWB-FC-1266-GP-RAL9004 | Hyperline Шкаф настенный 19-дюймовый (19"), 12U, 650x600х600мм, стеклянная дверь с перфорацией по бокам, ручка с замком, с возможностью установки на ножки (в комплекте), цвет черный (RAL 9004) (разобранный) | Склад | компл | 25430 | 9.414% | 27824 | 20344 | 22259 | 45 | 1
395535 | TWB-FC-1266-SR-RAL9004 | Hyperline Шкаф настенный 19-дюймовый (19"), 12U, 650x600х600мм, металлическая передняя дверь с замком, две боковые панели, с возможностью установки на ножки (в комплекте), цвет черный (RAL 9004) (разобранный) | Заказная | компл | 24851 | 13.96% | 28319 | 19881 | 22655 | 45 | 5
395537 | TWB-FC-1545-GP-RAL9004 | Hyperline Шкаф настенный 19-дюймовый (19"), 15U, 775x600х450мм, стеклянная дверь с перфорацией по бокам, ручка с замком, с возможностью установки на ножки (в комплекте), цвет черный (RAL 9004) (разобранный) | Заказная | компл | 24729 | 18.52% | 29308 | 19783 | 23446 | 45 | 5
395538 | TWB-FC-1545-SR-RAL9004 | Hyperline Шкаф настенный 19-дюймовый (19"), 15U, 775x600х450мм, металлическая передняя дверь с замком, две боковые панели, с возможностью установки на ножки (в комплекте), цвет черный (RAL 9004) (разобранный) | Заказная | компл | 25430 | 13.96% | 28979 | 20344 | 23183 | 45 | 5
395556 | TWB-FC-1566-GP-RAL9004 | Hyperline Шкаф настенный 19-дюймовый (19"), 15U, 775x600х600мм, стеклянная дверь с перфорацией по бокам, ручка с замком, с возможностью установки на ножки (в комплекте), цвет черный (RAL 9004) (разобранный) | Склад | компл | 27163 | 13.96% | 30954 | 21730 | 24763 | 45 | 1
395557 | TWB-FC-1566-SR-RAL9004 | Hyperline Шкаф настенный 19-дюймовый (19"), 15U, 775x600х600мм, металлическая передняя дверь с замком, две боковые панели, с возможностью установки на ножки (в комплекте), цвет черный (RAL 9004) (разобранный) | Заказная | компл | 26586 | 13.96% | 30297 | 21269 | 24238 | 45 | 5
395558 | TWB-FC-1845-GP-RAL9004 | Hyperline Шкаф настенный 19-дюймовый (19"), 18U, 908x600х450мм, стеклянная дверь с перфорацией по бокам, ручка с замком, с возможностью установки на ножки (в комплекте), цвет черный (RAL 9004) (разобранный) | Заказная | компл | 27163 | 13.96% | 30954 | 21730 | 24763 | 45 | 5
395559 | TWB-FC-1845-SR-RAL9004 | Hyperline Шкаф настенный 19-дюймовый (19"), 18U, 908x600х450мм, металлическая передняя дверь с замком, две боковые панели, с возможностью установки на ножки (в комплекте), цвет черный (RAL 9004) (разобранный) | Заказная | компл | 26586 | 13.96% | 30297 | 21269 | 24238 | 45 | 5
395560 | TWB-FC-1866-GP-RAL9004 | Hyperline Шкаф настенный 19-дюймовый (19"), 18U, 908x600х600мм, стеклянная дверь с перфорацией по бокам, ручка с замком, с возможностью установки на ножки (в комплекте), цвет черный (RAL 9004) (разобранный) | Склад | компл | 28608 | 13.96% | 32601 | 22886 | 26081 | 45 | 1
395576 | TWB-FC-1866-SR-RAL9004 | Hyperline Шкаф настенный 19-дюймовый (19"), 18U, 908x600х600мм, металлическая передняя дверь с замком, две боковые панели, с возможностью установки на ножки (в комплекте), цвет черный (RAL 9004) (разобранный) | Заказная | компл | 28319 | 13.96% | 32272 | 22655 | 25818 | 45 | 5
395578 | TWB-FC-2245-GP-RAL9004 | Hyperline Шкаф настенный 19-дюймовый (19"), 22U, 1086x600х450мм, стеклянная дверь с перфорацией по бокам, ручка с замком, с возможностью установки на ножки (в комплекте), цвет черный (RAL 9004) (разобранный) | Склад | компл | 28608 | 13.96% | 32601 | 22886 | 26081 | 45 | 1
395580 | TWB-FC-2245-SR-RAL9004 | Hyperline Шкаф настенный 19-дюймовый (19"), 22U, 1086x600х450мм, металлическая передняя дверь с замком, две боковые панели, с возможностью установки на ножки (в комплекте), цвет черный (RAL 9004) (разобранный) | Заказная | компл | 28319 | 13.96% | 32272 | 22655 | 25818 | 45 | 5
395583 | TWB-FC-2266-GP-RAL9004 | Hyperline Шкаф настенный 19-дюймовый (19"), 22U, 1086x600х600мм, стеклянная дверь с перфорацией по бокам, ручка с замком, с возможностью установки на ножки (в комплекте), цвет черный (RAL 9004) (разобранный) | Склад | компл | 30630 | 13.96% | 34905 | 24504 | 27924 | 45 | 1
395584 | TWB-FC-2266-SR-RAL9004 | Hyperline Шкаф настенный 19-дюймовый (19"), 22U, 1086x600х600мм, металлическая передняя дверь с замком, две боковые панели, с возможностью установки на ножки (в комплекте), цвет черный (RAL 9004) (разобранный) | Склад | компл | 30341 | 13.96% | 34576 | 24273 | 27661 | 45 | 1
403894 | TWB-FC-2766-GP-RAL9004 | Hyperline Шкаф настенный 19-дюймовый (19"), 27U, 1304x600х600мм, стеклянная дверь с перфорацией по бокам, ручка с замком, с возможностью установки на ножки (в комплекте), цвет черный (RAL 9004) (разобранный) | Заказная | компл | 36411 | 13.96% | 41493 | 29129 | 33194 | 45 | 5
452013 | TWB-FC-1245-GP-RAL7035 | Hyperline Шкаф настенный 19-дюймовый (19"), 12U, 650x600х450мм, стеклянная дверь с перфорацией по бокам, ручка с замком, с возможностью установки на ножки (в комплекте), цвет серый (RAL 7035) (разобранный) | Заказная | компл | 23697 | 13.96% | 27004 | 18958 | 21603 | 45 | 5
452014 | TWB-FC-1245-SR-RAL7035 | Hyperline Шкаф настенный 19-дюймовый (19"), 12U, 650x600х450мм, металлическая передняя дверь с замком, две боковые панели, с возможностью установки на ножки (в комплекте), цвет серый (RAL 7035) (разобранный) | Заказная | компл | 23406 | 13.95% | 26672 | 18725 | 21338 | 45 | 5
452015 | TWB-FC-1266-GP-RAL7035 | Hyperline Шкаф настенный 19-дюймовый (19"), 12U, 650x600х600мм, стеклянная дверь с перфорацией по бокам, ручка с замком, с возможностью установки на ножки (в комплекте), цвет серый (RAL 7035) (разобранный) | Заказная | компл | 25430 | 13.96% | 28979 | 20344 | 23183 | 45 | 5
452016 | TWB-FC-1266-SR-RAL7035 | Hyperline Шкаф настенный 19-дюймовый (19"), 12U, 650x600х600мм, металлическая передняя дверь с замком, две боковые панели, с возможностью установки на ножки (в комплекте), цвет серый (RAL 7035) (разобранный) | Заказная | компл | 24851 | 13.96% | 28319 | 19881 | 22655 | 45 | 5
452017 | TWB-FC-1545-GP-RAL7035 | Hyperline Шкаф настенный 19-дюймовый (19"), 15U, 775x600х450мм, стеклянная дверь с перфорацией по бокам, ручка с замком, с возможностью установки на ножки (в комплекте), цвет серый (RAL 7035) (разобранный) | Заказная | компл | 24729 | 18.52% | 29308 | 19783 | 23446 | 45 | 5
452018 | TWB-FC-1545-SR-RAL7035 | Hyperline Шкаф настенный 19-дюймовый (19"), 15U, 775x600х450мм, металлическая передняя дверь с замком, две боковые панели, с возможностью установки на ножки (в комплекте), цвет серый (RAL 7035) (разобранный) | Заказная | компл | 24452 | 18.51% | 28979 | 19562 | 23183 | 45 | 5
452019 | TWB-FC-1566-GP-RAL7035 | Hyperline Шкаф настенный 19-дюймовый (19"), 15U, 775x600х600мм, стеклянная дверь с перфорацией по бокам, ручка с замком, с возможностью установки на ножки (в комплекте), цвет серый (RAL 7035) (разобранный) | Заказная | компл | 27163 | 13.96% | 30954 | 21730 | 24763 | 45 | 5
452020 | TWB-FC-1566-SR-RAL7035 | Hyperline Шкаф настенный 19-дюймовый (19"), 15U, 775x600х600мм, металлическая передняя дверь с замком, две боковые панели, с возможностью установки на ножки (в комплекте), цвет серый (RAL 7035) (разобранный) | Заказная | компл | 26586 | 13.96% | 30297 | 21269 | 24238 | 45 | 5
452021 | TWB-FC-1845-GP-RAL7035 | Hyperline Шкаф настенный 19-дюймовый (19"), 18U, 908x600х450мм, стеклянная дверь с перфорацией по бокам, ручка с замком, с возможностью установки на ножки (в комплекте), цвет серый (RAL 7035) (разобранный) | Заказная | компл | 27163 | 13.96% | 30954 | 21730 | 24763 | 45 | 5
452022 | TWB-FC-1845-SR-RAL7035 | Hyperline Шкаф настенный 19-дюймовый (19"), 18U, 908x600х450мм, металлическая передняя дверь с замком, две боковые панели, с возможностью установки на ножки (в комплекте), цвет серый (RAL 7035) (разобранный) | Заказная | компл | 26586 | 13.96% | 30297 | 21269 | 24238 | 45 | 5
452023 | TWB-FC-1866-GP-RAL7035 | Hyperline Шкаф настенный 19-дюймовый (19"), 18U, 908x600х600мм, стеклянная дверь с перфорацией по бокам, ручка с замком, с возможностью установки на ножки (в комплекте), цвет серый (RAL 7035) (разобранный) | Заказная | компл | 28608 | 13.96% | 32601 | 22886 | 26081 | 45 | 5
452024 | TWB-FC-1866-SR-RAL7035 | Hyperline Шкаф настенный 19-дюймовый (19"), 18U, 908x600х600мм, металлическая передняя дверь с замком, две боковые панели, с возможностью установки на ножки (в комплекте), цвет серый (RAL 7035) (разобранный) | Заказная | компл | 28319 | 13.96% | 32272 | 22655 | 25818 | 45 | 5
452025 | TWB-FC-2245-GP-RAL7035 | Hyperline Шкаф настенный 19-дюймовый (19"), 22U, 1086x600х450мм, стеклянная дверь с перфорацией по бокам, ручка с замком, с возможностью установки на ножки (в комплекте), цвет серый (RAL 7035) (разобранный) | Заказная | компл | 28608 | 13.96% | 32601 | 22886 | 26081 | 45 | 5
452026 | TWB-FC-2245-SR-RAL7035 | Hyperline Шкаф настенный 19-дюймовый (19"), 22U, 1086x600х450мм, металлическая передняя дверь с замком, две боковые панели, с возможностью установки на ножки (в комплекте), цвет серый (RAL 7035) (разобранный) | Заказная | компл | 28319 | 13.96% | 32272 | 22655 | 25818 | 45 | 5
452027 | TWB-FC-2266-GP-RAL7035 | Hyperline Шкаф настенный 19-дюймовый (19"), 22U, 1086x600х600мм, стеклянная дверь с перфорацией по бокам, ручка с замком, с возможностью установки на ножки (в комплекте), цвет серый (RAL 7035) (разобранный) | Заказная | компл | 30630 | 13.96% | 34905 | 24504 | 27924 | 45 | 5
452028 | TWB-FC-2266-SR-RAL7035 | Hyperline Шкаф настенный 19-дюймовый (19"), 22U, 1086x600х600мм, металлическая передняя дверь с замком, две боковые панели, с возможностью установки на ножки (в комплекте), цвет серый (RAL 7035) (разобранный) | Заказная | компл | 30341 | 13.96% | 34576 | 24273 | 27661 | 45 | 5
452029 | TWB-FC-2766-GP-RAL7035 | Hyperline Шкаф настенный 19-дюймовый (19"), 27U, 1304x600х600мм, стеклянная дверь с перфорацией по бокам, ручка с замком, с возможностью установки на ножки (в комплекте), цвет серый (RAL 7035) (разобранный) | Заказная | компл | 36411 | 13.96% | 41493 | 29129 | 33194 | 45 | 5
Напольные шкафы
серия TTB
400454 | TTB-1866-DD-RAL9004 | Hyperline Шкаф напольный 19-дюймовый, 18U, 988x600х600 мм (ВхШхГ), передняя и задняя распашные перфорированные двери (75%), ручка с замком, крыша нового типа, цвет черный (RAL 9004) (разобранный) | Склад | компл | 40288 | 18.52% | 47748 | 32230 | 38198 | 45 | 1
395971 | TTB-1866-AS-RAL9004 | Hyperline Шкаф напольный 19-дюймовый, 18U, 988x600х600 мм (ВхШхГ), передняя стеклянная дверь со стальными перфорированными боковинами, задняя дверь сплошная, ручка с замком, крыша нового типа, цвет черный (RAL 9004) (разобранный) | Склад | компл | 39178 | 13.79% | 44582 | 31342 | 35666 | 45 | 1
395973 | TTB-1868-DD-RAL9004 | Hyperline Hyperline Шкаф напольный 19-дюймовый, 18U, 988x600х800 мм (ВхШхГ), передняя и задняя распашные перфорированные двери (75%), ручка с замком, крыша нового типа, цвет черный (RAL 9004) (разобранный) | Склад | компл | 43346 | 18.52% | 51372 | 34677 | 41098 | 45 | 1
395972 | TTB-1868-AS-RAL9004 | Hyperline Шкаф напольный 19-дюймовый, 18U, 988x600х800 мм (ВхШхГ), передняя стеклянная дверь со стальными перфорированными боковинами, задняя дверь сплошная, ручка с замком, крыша нового типа, цвет черный (RAL 9004) (разобранный) | Заказная | компл | 41957 | 13.79% | 47744 | 33566 | 38195 | 45 | 5
395970 | TTB-1861-DD-RAL9004 | Hyperline Шкаф напольный 19-дюймовый, 18U, 988x600х1000 мм (ВхШхГ), передняя и задняя распашные перфорированные двери (75%), ручка с замком, крыша нового типа, цвет черный (RAL 9004) (разобранный) | Заказная | компл | 50847 | 18.52% | 60262 | 40678 | 48210 | 45 | 5
395969 | TTB-1861-AS-RAL9004 | Hyperline Шкаф напольный 19-дюймовый, 18U, 988x600х1000 мм (ВхШхГ), передняя стеклянная дверь со стальными перфорированными боковинами, задняя дверь сплошная, ручка с замком, крыша нового типа, цвет черный (RAL 9004) (разобранный) | Склад | компл | 50013 | 13.79% | 56911 | 40010 | 45529 | 45 | 1
395977 | TTB-2266-DD-RAL9004 | Hyperline Шкаф напольный 19-дюймовый, 22U, 1166х600х600 мм (ВхШхГ), передняя и задняя распашные перфорированные двери (75%), ручка с замком, крыша нового типа, цвет черный (RAL 9004) (разобранный) | Заказная | компл | 42228 | 16.19% | 49065 | 33782 | 39252 | 45 | 5
395976 | TTB-2266-AS-RAL9004 | Hyperline Шкаф напольный 19-дюймовый, 22U, 1166x600х600 мм (ВхШхГ), передняя стеклянная дверь со стальными перфорированными боковинами, задняя дверь сплошная, ручка с замком, крыша нового типа, цвет черный (RAL 9004) (разобранный) | Склад | компл | 41122 | 13.79% | 46794 | 32898 | 37435 | 45 | 1
395979 | TTB-2268-DD-RAL9004 | Hyperline Шкаф напольный 19-дюймовый, 22U, 1166x600х800 мм (ВхШхГ), передняя и задняя распашные перфорированные двери (75%), ручка с замком, крыша нового типа, цвет черный (RAL 9004) (разобранный) | Склад | компл | 45567 | 18.52% | 54005 | 36454 | 43204 | 45 | 1
395978 | TTB-2268-AS-RAL9004 | Hyperline Шкаф напольный 19-дюймовый, 22U, 1166x600х800 мм (ВхШхГ), передняя стеклянная дверь со стальными перфорированными боковинами, задняя дверь сплошная, ручка с замком, крыша нового типа, цвет черный (RAL 9004) (разобранный) | Склад | компл | 44178 | 13.79% | 50272 | 35342 | 40218 | 45 | 1
395981 | TTB-2288-DD-RAL9004 | Hyperline Шкаф напольный 19-дюймовый, 22U, 1166x800х800 мм (ВхШхГ), передняя и задняя распашные перфорированные двери (75%), ручка с замком, 2 вертикальных кабельных организатора, крыша нового типа, цвет черный (RAL 9004) (разобранный) | Заказная | компл | 63907 | 18.52% | 75740 | 51126 | 60592 | 45 | 5
395975 | TTB-2261-DD-RAL9004 | Hyperline Шкаф напольный 19-дюймовый, 22U, 1166x600х1000 мм (ВхШхГ), передняя и задняя распашные перфорированные двери (75%), ручка с замком, крыша нового типа, цвет черный (RAL 9004) (разобранный) | Склад | компл | 53847 | 16.19% | 62566 | 43078 | 50053 | 45 | 1
395974 | TTB-2261-AS-RAL9004 | Hyperline Шкаф напольный 19-дюймовый, 22U, 1166x600х1000 мм (ВхШхГ), передняя стеклянная дверь со стальными перфорированными боковинами, задняя дверь сплошная, ручка с замком, крыша нового типа, цвет черный (RAL 9004) (разобранный) | Заказная | компл | 51959 | 13.79% | 59125 | 41567 | 47300 | 45 | 5
398706 | TTB-2766-DD-RAL9004 | Hyperline Шкаф напольный 19-дюймовый, 27U, 1388x600х600 мм (ВхШхГ), передняя и задняя распашные перфорированные двери (75%), ручка с замком, крыша нового типа, цвет черный (RAL 9004) (разобранный) | Заказная | компл | 45845 | 18.52% | 54334 | 36676 | 43467 | 45 | 5
395985 | TTB-2766-AS-RAL9004 | Hyperline Шкаф напольный 19-дюймовый, 27U, 1388x600х600 мм (ВхШхГ), передняя стеклянная дверь со стальными перфорированными боковинами, задняя дверь сплошная, ручка с замком, крыша нового типа, цвет черный (RAL 9004) (разобранный) | Склад | компл | 48623 | 13.79% | 55330 | 38898 | 44264 | 45 | 1
395988 | TTB-2768-DD-RAL9004 | Hyperline Шкаф напольный 19-дюймовый, 27U, 1388x600х800 мм (ВхШхГ), передняя и задняя распашные перфорированные двери (75%), ручка с замком, крыша нового типа, цвет черный (RAL 9004) (разобранный) | Заказная | компл | 50569 | 18.52% | 59933 | 40455 | 47946 | 45 | 5
395987 | TTB-2768-AS-RAL9004 | Hyperline Шкаф напольный 19-дюймовый, 27U, 1388x600х800 мм (ВхШхГ), передняя стеклянная дверь со стальными перфорированными боковинами, задняя дверь сплошная, ручка с замком, крыша нового типа, цвет черный (RAL 9004) (разобранный) | Склад | компл | 50847 | 13.79% | 57860 | 40678 | 46288 | 45 | 1
443641 | TTB-2786-AS-RAL9004 | Hyperline Шкаф напольный 19-дюймовый, 27U, 1388x800х600 мм (ВхШхГ), передняя стеклянная дверь со стальными перфорированными боковинами, задняя дверь сплошная, ручка с замком, крыша нового типа, цвет черный (RAL 9004) (разобранный) | Заказная | компл | 56881 | 13.79% | 64727 | 45505 | 51782 | 45 | 5
395984 | TTB-2761-DD-RAL9004 | Hyperline Шкаф напольный 19-дюймовый, 27U, 1388x600х1000 мм (ВхШхГ), передняя и задняя распашные перфорированные двери (75%), ручка с замком, крыша нового типа, цвет черный (RAL 9004) (разобранный) | Заказная | компл | 59460 | 18.52% | 70470 | 47568 | 56376 | 45 | 5
395982 | TTB-2761-AS-RAL9004 | Hyperline Шкаф напольный 19-дюймовый, 27U, 1388х600х1000 мм (ВхШхГ), передняя стеклянная дверь со стальными перфорированными боковинами, задняя дверь сплошная, ручка с замком, крыша нового типа, цвет черный (RAL 9004) (разобранный) | Заказная | компл | 60294 | 13.79% | 68611 | 48235 | 54889 | 45 | 5
396981 | TTB-3266-DD-RAL9004 | Hyperline Шкаф напольный 19-дюймовый, 32U, 1610x600х600 мм (ВхШхГ), передняя и задняя распашные перфорированные двери (75%), ручка с замком, крыша нового типа, цвет черный (RAL 9004) (разобранный) | Заказная | компл | 52791 | 18.52% | 62566 | 42233 | 50053 | 45 | 5
392675 | TTB-3266-AS-RAL9004 | Hyperline Шкаф напольный 19-дюймовый, 32U, 1610x600х600 мм (ВхШхГ), передняя стеклянная дверь со стальными перфорированными боковинами, задняя дверь сплошная, ручка с замком, крыша нового типа, цвет черный (RAL 9004) (разобранный) | Склад | компл | 51124 | 13.79% | 58176 | 40899 | 46541 | 45 | 1
392677 | TTB-3268-DD-RAL9004 | Hyperline Шкаф напольный 19-дюймовый, 32U, 1610x600х800 мм (ВхШхГ), передняя и задняя распашные перфорированные двери (75%), ручка с замком, крыша нового типа, цвет черный (RAL 9004) (разобранный) | Склад | компл | 57516 | 18.52% | 68166 | 46013 | 54533 | 45 | 1
392676 | TTB-3268-AS-RAL9004 | Hyperline Шкаф напольный 19-дюймовый, 32U, 1610x600х800 мм (ВхШхГ), передняя стеклянная дверь со стальными перфорированными боковинами, задняя дверь сплошная, ручка с замком, крыша нового типа, цвет черный (RAL 9004) (разобранный) | Склад | компл | 56126 | 13.79% | 63868 | 44901 | 51094 | 45 | 1
392674 | TTB-3261-DD-RAL9004 | Hyperline Шкаф напольный 19-дюймовый, 32U, 1610x600х1000 мм (ВхШхГ), передняя и задняя распашные перфорированные двери (75%), ручка с замком, крыша нового типа, цвет черный (RAL 9004) (разобранный) | Склад | компл | 67240 | 18.52% | 79691 | 53792 | 63753 | 45 | 1
395989 | TTB-3261-AS-RAL9004 | Hyperline Шкаф напольный 19-дюймовый, 32U, 1610х600х1000 мм (ВхШхГ), передняя стеклянная дверь со стальными перфорированными боковинами, задняя дверь сплошная, ручка с замком, крыша нового типа, цвет черный (RAL 9004) (разобранный) | Заказная | компл | 66685 | 13.79% | 75883 | 53348 | 60706 | 45 | 5
412461 | TTB-3288-DD-RAL9004 | Hyperline Шкаф напольный 19-дюймовый, 32U, 1610x800х800 мм (ВхШхГ), передняя и задняя распашные перфорированные двери (75%), ручка с замком, 2 вертикальных кабельных организатора, крыша нового типа, цвет черный (RAL 9004) (разобранный) | Заказная | компл | 80709 | 18.52% | 95654 | 64567 | 76523 | 45 | 5
395992 | TTB-3288-AS-RAL9004 | Hyperline Шкаф напольный 19-дюймовый, 32U, 1610x800х800 мм (ВхШхГ), передняя дверь стеклянная, задняя дверь сплошная, ручка с замком, 2 вертикальных кабельных организатора, цвет черный (RAL 9004) (разобранный) | Заказная | компл | 81689 | 13.79% | 92957 | 65351 | 74366 | 45 | 5
424428 | TTB-3281-DD-RAL9004 | Hyperline Шкаф напольный 19-дюймовый, 32U, 1610х800х1000 мм (ВхШхГ), передняя и задняя распашные перфорированные двери (75%), ручка с замком, 2 вертикальных кабельных организатора, крыша нового типа, цвет черный (RAL 9004)(разобранный) | Заказная | компл | 93483 | 18.52% | 110793 | 74786 | 88634 | 45 | 5
395991 | TTB-3281-AS-RAL9004 | Hyperline Шкаф напольный 19-дюймовый, 32U, 1610х800х1000 мм (ВхШхГ), передняя дверь стеклянная, задняя дверь сплошная, ручка с замком, 2 вертикальных кабельных организатора, цвет черный (RAL 9004) (разобранный) | Заказная | компл | 97248 | 13.79% | 110662 | 77798 | 88530 | 45 | 5
436561 | TTB-3282-DD-RAL9004 | Hyperline Шкаф напольный 19-дюймовый, 32U, 1610х800х1200 мм (ВхШхГ), передняя и задняя распашные перфорированные двери (75%), ручка с замком, 2 вертикальных кабельных организатора, крыша нового типа, цвет черный (RAL 9004)(разобранный) | Заказная | компл | 107332 | 18.52% | 127207 | 85866 | 101766 | 45 | 5
436560 | TTB-3282-AS-RAL9004 | Hyperline Шкаф напольный 19-дюймовый, 32U, 1610x800х1200 мм (ВхШхГ), передняя дверь стеклянная, задняя дверь сплошная, ручка с замком, 2 вертикальных кабельных организатора, цвет черный (RAL 9004) (разобранный) | Заказная | компл | 112278 | 13.79% | 127765 | 89822 | 102212 | 45 | 5
395995 | TTB-3766-DD-RAL9004 | Hyperline Шкаф напольный 19-дюймовый, 37U, 1833x600х600 мм (ВхШхГ), передняя и задняя распашные перфорированные двери (75%), ручка с замком, крыша нового типа, цвет черный (RAL 9004) (разобранный) | Заказная | компл | 59460 | 18.52% | 70470 | 47568 | 56376 | 45 | 5
403895 | TTB-3766-AS-RAL9004 | Hyperline Шкаф напольный 19-дюймовый, 37U, 1833х600х600 мм (ВхШхГ), передняя стеклянная дверь со стальными перфорированными боковинами, задняя дверь сплошная, ручка с замком, крыша нового типа, цвет черный (RAL 9004), (разобранный) | Заказная | компл | 56881 | 13.79% | 64727 | 45505 | 51782 | 45 | 5
407601 | TTB-3768-DD-RAL9004 | Hyperline Шкаф напольный 19-дюймовый, 37U, 1833x600х800 мм (ВхШхГ), передняя и задняя распашные перфорированные двери (75%), ручка с замком, крыша нового типа, цвет черный (RAL 9004) (разобранный) | Склад | компл | 56365 | 18.52% | 66802 | 45092 | 53442 | 45 | 1
395996 | TTB-3768-AS-RAL9004 | Hyperline Шкаф напольный 19-дюймовый, 37U, 1833х600х800 мм (ВхШхГ), передняя стеклянная дверь со стальными перфорированными боковинами, задняя дверь сплошная, ручка с замком, крыша нового типа, цвет черный (RAL 9004), (разобранный) | Склад | компл | 62518 | 13.79% | 71141 | 50014 | 56913 | 45 | 1
395994 | TTB-3761-DD-RAL9004 | Hyperline Шкаф напольный 19-дюймовый, 37U, 1833x600х1000 мм (ВхШхГ), передняя и задняя распашные перфорированные двери (75%), ручка с замком, крыша нового типа, цвет черный (RAL 9004) (разобранный) | Заказная | компл | 75853 | 18.52% | 89899 | 60682 | 71919 | 45 | 5
395993 | TTB-3761-AS-RAL9004 | Hyperline Шкаф напольный 19-дюймовый, 37U, 1833x600х1000 мм (ВхШхГ), передняя стеклянная дверь со стальными перфорированными боковинами, задняя дверь сплошная, ручка с замком, крыша нового типа, цвет черный (RAL 9004) (разобранный) | Заказная | компл | 75021 | 13.79% | 85369 | 60017 | 68295 | 45 | 5
403947 | TTB-3762-DD-RAL9004 | Hyperline Шкаф напольный 19-дюймовый, 37U, 1833x600х1200 мм (ВхШхГ), передняя и задняя распашные перфорированные двери (75%), ручка с замком, крыша нового типа, цвет черный (RAL 9004) (разобранный) | Заказная | компл | 88119 | 18.52% | 104436 | 70495 | 83549 | 45 | 5
395997 | TTB-3788-DD-RAL9004 | Hyperline Шкаф напольный 19-дюймовый, 37U, 1833x800х800 мм (ВхШхГ), передняя и задняя распашные перфорированные двери (75%), ручка с замком, 2 вертикальных кабельных организатора, крыша нового типа, цвет черный (RAL 9004) (разобранный) | Склад | компл | 79188 | 18.52% | 93852 | 63350 | 75082 | 45 | 1
399684 | TTB-3788-AS-RAL9004 | Hyperline Шкаф напольный 19-дюймовый, 37U, 1833х800х800 мм (ВхШхГ), передняя дверь стеклянная, задняя дверь сплошная, ручка с замком, 2 вертикальных кабельных организатора, цвет черный (RAL 9004) (разобранный) | Заказная | компл | 100861 | 13.79% | 114773 | 80689 | 91818 | 45 | 5
396016 | TTB-4266-DD-RAL9004 | Hyperline Шкаф напольный 19-дюймовый, 42U, 2055x600х600 мм (ВхШхГ), передняя и задняя распашные перфорированные двери (75%), ручка с замком, крыша нового типа, цвет черный (RAL 9004) (разобранный) | Склад | компл | 59739 | 18.52% | 70801 | 47791 | 56641 | 45 | 1
396015 | TTB-4266-AS-RAL9004 | Hyperline Шкаф напольный 19-дюймовый, 42U, 2055x600х600 мм (ВхШхГ), передняя стеклянная дверь со стальными перфорированными боковинами, задняя дверь сплошная, ручка с замком, крыша нового типа, цвет черный (RAL 9004) (разобранный) | Склад | компл | 57516 | 13.79% | 65449 | 46013 | 52359 | 45 | 1
392683 | TTB-4268-DD-RAL9004 | Hyperline Hyperline TTB-4268-DD-RAL9004 Шкаф напольный 19-дюймовый, 42U, 2055x600х800 мм (ВхШхГ), передняя и задняя распашные перфорированные двери (75%), ручка с замком, крыша нового типа, цвет черный (RAL 9004) (разобранный) | Склад | компл | 65296 | 18.52% | 77387 | 52237 | 61910 | 45 | 1
392682 | TTB-4268-AS-RAL9004 | Hyperline Шкаф напольный 19-дюймовый, 42U, 2055x600х800 мм (ВхШхГ), передняя стеклянная дверь со стальными перфорированными боковинами, задняя дверь сплошная, ручка с замком, крыша нового типа, цвет черный (RAL 9004) (разобранный) | Склад | компл | 62795 | 13.79% | 71457 | 50236 | 57166 | 45 | 1
392681 | TTB-4261-DD-RAL9004 | Hyperline Шкаф напольный 19-дюймовый, 42U, 2055x600х1000 мм (ВхШхГ), передняя и задняя распашные перфорированные двери (75%), ручка с замком, крыша нового типа, цвет черный (RAL 9004) (разобранный) | Склад | компл | 76410 | 18.52% | 90559 | 61128 | 72447 | 45 | 1
395998 | TTB-4261-AS-RAL9004 | Hyperline Шкаф напольный 19-дюймовый, 42U, 2055х600х1000 мм (ВхШхГ), передняя стеклянная дверь со стальными перфорированными боковинами, задняя дверь сплошная, ручка с замком, крыша нового типа, цвет черный (RAL 9004) (разобранный) | Склад | компл | 73074 | 13.79% | 83154 | 58459 | 66523 | 45 | 1
396014 | TTB-4262-DD-RAL9004 | Hyperline Шкаф напольный 19-дюймовый, 42U, 2055x600х1200 мм (ВхШхГ), передняя и задняя распашные перфорированные двери (75%), ручка с замком, крыша нового типа, цвет черный (RAL 9004) (разобранный) | Склад | компл | 88913 | 18.52% | 105377 | 71130 | 84302 | 45 | 1
401447 | TTB-4262-AS-RAL9004 | Hyperline Шкаф напольный 19-дюймовый, 42U, 2055x600х1200 мм (ВхШхГ), передняя стеклянная дверь со стальными перфорированными боковинами, задняя дверь сплошная, ручка с замком, крыша нового типа, цвет черный (RAL 9004) (разобранный) | Склад | компл | 85857 | 13.79% | 97700 | 68686 | 78160 | 45 | 1
426194 | TTB-4284-AS-RAL9004 | Hyperline Шкаф напольный 19-дюймовый, 42U, 2055x800х450 мм (ВхШхГ), передняя стеклянная дверь со стальными перфорированными боковинами, задняя дверь сплошная, ручка с замком, крыша нового типа, цвет черный (RAL 9004) (разобранный) | Заказная | компл | 65537 | 13.79% | 74577 | 52430 | 59662 | 45 | 5
400034 | TTB-4286-DD-RAL9004 | Hyperline Шкаф напольный 19-дюймовый, 42U, 2055x800х600 мм (ВхШхГ), передняя и задняя распашные перфорированные двери (75%), ручка с замком, 2 вертикальных кабельных организатора, крыша нового типа, цвет черный (RAL 9004) (разобранный) | Заказная | компл | 73074 | 18.52% | 86606 | 58459 | 69285 | 45 | 5
399028 | TTB-4286-AS-RAL9004 | Hyperline Шкаф напольный 19-дюймовый, 42U, 2055x800х600 мм (ВхШхГ), передняя стеклянная дверь со стальными перфорированными боковинами, задняя дверь сплошная, ручка с замком, крыша нового типа, цвет черный (RAL 9004) (разобранный) | Заказная | компл | 70296 | 13.79% | 79992 | 56237 | 63994 | 45 | 5
392689 | TTB-4288-DD-RAL9004 | Hyperline Шкаф напольный 19-дюймовый, 42U, 2055x800х800 мм (ВхШхГ), передняя и задняя распашные перфорированные двери (75%), ручка с замком, 2 вертикальных кабельных организатора, крыша нового типа, цвет черный (RAL 9004) (разобранный) | Склад | компл | 79466 | 18.52% | 94180 | 63573 | 75344 | 45 | 1
392686 | TTB-4288-AS-RAL9004 | Hyperline Шкаф напольный 19-дюймовый, 42U, 2055x800х800 мм (ВхШхГ), передняя дверь стеклянная, задняя дверь сплошная, ручка с замком, 2 вертикальных кабельных организатора, цвет черный (RAL 9004) (разобранный) | Склад | компл | 76687 | 13.79% | 87265 | 61350 | 69812 | 45 | 1
392684 | TTB-4281-DD-RAL9004 | Hyperline Шкаф напольный 19-дюймовый, 42U, 2055x800х1000 мм (ВхШхГ), передняя и задняя распашные перфорированные двери (75%), ручка с замком, 2 вертикальных кабельных организатора, крыша нового типа, цвет черный (RAL 9004 (разобранный) | Склад | компл | 92246 | 18.52% | 109327 | 73797 | 87462 | 45 | 1
396017 | TTB-4281-AS-RAL9004 | Hyperline Шкаф напольный 19-дюймовый, 42U, 2055x800х1000 мм (ВхШхГ), передняя дверь стеклянная, задняя дверь сплошная, ручка с замком, 2 вертикальных кабельных организатора, цвет черный (RAL 9004) (разобранный) | Склад | компл | 90580 | 13.79% | 103074 | 72464 | 82459 | 45 | 1
396019 | TTB-4282-DD-RAL9004 | Hyperline Шкаф напольный 19-дюймовый, 42U, 2055x800х1200 мм (ВхШхГ), передняя и задняя распашные перфорированные двери (75%), ручка с замком, 2 вертикальных кабельных организатора, крыша нового типа, цвет черный (RAL 9004)(разобранный) | Склад | компл | 106138 | 18.52% | 125792 | 84910 | 100634 | 45 | 1
396018 | TTB-4282-AS-RAL9004 | Hyperline Шкаф напольный 19-дюймовый, 42U, 2055x800х1200 мм (ВхШхГ), передняя дверь стеклянная, задняя дверь сплошная, ручка с замком, 2 вертикальных кабельных организатора, цвет черный (RAL 9004) (разобранный) | Склад | компл | 105029 | 13.79% | 119516 | 84023 | 95613 | 45 | 1
396980 | TTB-4766-DD-RAL9004 | Hyperline Шкаф напольный 19-дюймовый, 47U, 2277x600х600 мм (ВхШхГ), передняя и задняя распашные перфорированные двери (75%), ручка с замком, крыша нового типа, цвет черный (RAL 9004) (разобранный) | Заказная | компл | 59182 | 18.52% | 70141 | 47346 | 56113 | 45 | 5
396023 | TTB-4766-AS-RAL9004 | Hyperline Шкаф напольный 19-дюймовый, 47U, 2277x600х600 мм (ВхШхГ), передняя стеклянная дверь со стальными перфорированными боковинами, задняя дверь сплошная, ручка с замком, крыша нового типа, цвет черный (RAL 9004) (разобранный) | Склад | компл | 66685 | 13.79% | 75883 | 53348 | 60706 | 45 | 1
392699 | TTB-4768-DD-RAL9004 | Hyperline Шкаф напольный 19-дюймовый, 47U, 2277x600х800 мм (ВхШхГ), передняя и задняя распашные перфорированные двери (75%), ручка с замком, крыша нового типа, цвет черный (RAL 9004) (разобранный) | Склад | компл | 75021 | 18.52% | 88912 | 60017 | 71130 | 45 | 1
392697 | TTB-4768-AS-RAL9004 | Hyperline Шкаф напольный 19-дюймовый, 47U, 2277x600х800 мм (ВхШхГ), передняя стеклянная дверь со стальными перфорированными боковинами, задняя дверь сплошная, ручка с замком, крыша нового типа, цвет черный (RAL 9004) (разобранный) | Склад | компл | 72242 | 13.79% | 82207 | 57794 | 65766 | 45 | 1
392691 | TTB-4761-DD-RAL9004 | Hyperline Шкаф напольный 19-дюймовый, 47U, 2277x600х1000 мм (ВхШхГ), передняя и задняя распашные перфорированные двери (75%), ручка с замком, крыша нового типа, цвет черный (RAL 9004) (разобранный) | Склад | компл | 88356 | 18.52% | 104717 | 70685 | 83774 | 45 | 1
396020 | TTB-4761-AS-RAL9004 | Hyperline Шкаф напольный 19-дюймовый, 47U, 2277х600х1000 мм (ВхШхГ), передняя стеклянная дверь со стальными перфорированными боковинами, задняя дверь сплошная, ручка с замком, крыша нового типа, цвет черный (RAL 9004) (разобранный) | Склад | компл | 84745 | 13.79% | 96435 | 67796 | 77148 | 45 | 1
396022 | TTB-4762-DD-RAL9004 | Hyperline Шкаф напольный 19-дюймовый, 47U, 2277x600х1200 мм (ВхШхГ), передняя и задняя распашные перфорированные двери (75%), ручка с замком, крыша нового типа, цвет черный (RAL 9004) (разобранный) | Заказная | компл | 101416 | 18.52% | 120195 | 81133 | 96156 | 45 | 5
396021 | TTB-4762-AS-RAL9004 | Hyperline Шкаф напольный 19-дюймовый, 47U, 2277х600х1200 мм (ВхШхГ), передняя стеклянная дверь со стальными перфорированными боковинами, задняя дверь сплошная, ручка с замком, крыша нового типа, цвет черный (RAL 9004) (разобранный) | Заказная | компл | 100027 | 13.79% | 113824 | 80022 | 91059 | 45 | 5
396028 | TTB-4788-DD-RAL9004 | Hyperline Шкаф напольный 19-дюймовый, 47U, 2277x800х800 мм (ВхШхГ), передняя и задняя распашные перфорированные двери (75%), ручка с замком, 2 вертикальных кабельных организатора, крыша нового типа, цвет черный (RAL 9004) (разобранный) | Склад | компл | 91691 | 18.52% | 108670 | 73353 | 86936 | 45 | 1
396027 | TTB-4788-AS-RAL9004 | Hyperline Шкаф напольный 19-дюймовый, 47U, 2277x800х800 мм (ВхШхГ), передняя дверь стеклянная, задняя дверь сплошная, ручка с замком, 2 вертикальных кабельных организатора, цвет черный (RAL 9004) (разобранный) | Склад | компл | 89745 | 13.79% | 102124 | 71796 | 81699 | 45 | 1
392700 | TTB-4781-DD-RAL9004 | Hyperline Шкаф напольный 19-дюймовый, 47U, 2277x800х1000 мм (ВхШхГ), передняя и задняя распашные перфорированные двери (75%), ручка с замком, 2 вертикальных кабельных организатора, крыша нового типа, цвет черный (RAL 9004)(разобранный) | Склад | компл | 106418 | 18.52% | 126124 | 85134 | 100899 | 45 | 1
396024 | TTB-4781-AS-RAL9004 | Hyperline Шкаф напольный 19-дюймовый, 47U, 2277x800х1000 мм (ВхШхГ), передняя дверь стеклянная, задняя дверь сплошная, ручка с замком, 2 вертикальных кабельных организатора, цвет черный (RAL 9004) (разобранный) | Склад | компл | 105306 | 13.79% | 119832 | 84245 | 95866 | 45 | 1
396026 | TTB-4782-DD-RAL9004 | Hyperline Шкаф напольный 19-дюймовый, 47U, 2277x800х1200 мм (ВхШхГ), передняя и задняя распашные перфорированные двери (75%), ручка с замком, 2 вертикальных кабельных организатора, крыша нового типа, цвет черный (RAL 9004)(разобранный) | Склад | компл | 122254 | 18.52% | 144892 | 97803 | 115914 | 45 | 1
396025 | TTB-4782-AS-RAL9004 | Hyperline Шкаф напольный 19-дюймовый, 47U, 2277x800х1200 мм (ВхШхГ), передняя дверь стеклянная, задняя дверь сплошная, ручка с замком, 2 вертикальных кабельных организатора, цвет черный (RAL 9004) (разобранный) | Заказная | компл | 121121 | 13.79% | 137828 | 96897 | 110262 | 45 | 5
451910 | TTB-1861-AS-RAL7035 | Hyperline Шкаф напольный 19-дюймовый, 18U, 988x600х1000 мм (ВхШхГ), передняя стеклянная дверь со стальными перфорированными боковинами, задняя дверь сплошная, ручка с замком, крыша нового типа, цвет серый (RAL 7035) (разобранный) | Новинка -Заказная | компл | 50013 | 13.79% | 56911 | 40010 | 45529 | 45 | 5
451911 | TTB-1861-DD-RAL7035 | Hyperline Шкаф напольный 19-дюймовый, 18U, 988x600х1000 мм (ВхШхГ), передняя и задняя распашные перфорированные двери (75%), ручка с замком, крыша нового типа, цвет серый (RAL 7035) (разобранный) | Новинка -Заказная | компл | 50847 | 18.52% | 60262 | 40678 | 48210 | 45 | 5
451912 | TTB-1866-AS-RAL7035 | Hyperline Шкаф напольный 19-дюймовый, 18U, 988x600х600 мм (ВхШхГ), передняя стеклянная дверь со стальными перфорированными боковинами, задняя дверь сплошная, ручка с замком, крыша нового типа, цвет серый (RAL 7035) (разобранный) | Новинка -Заказная | компл | 39178 | 13.79% | 44582 | 31342 | 35666 | 45 | 5
451913 | TTB-1866-DD-RAL7035 | Hyperline Шкаф напольный 19-дюймовый, 18U, 988x600х600 мм (ВхШхГ), передняя и задняя распашные перфорированные двери (75%), ручка с замком, крыша нового типа, цвет серый (RAL 7035) (разобранный) | Новинка -Заказная | компл | 40288 | 18.52% | 47748 | 32230 | 38198 | 45 | 5
451914 | TTB-1868-AS-RAL7035 | Hyperline Шкаф напольный 19-дюймовый, 18U, 988x600х800 мм (ВхШхГ), передняя стеклянная дверь со стальными перфорированными боковинами, задняя дверь сплошная, ручка с замком, крыша нового типа, цвет серый (RAL 7035) (разобранный) | Новинка -Заказная | компл | 41957 | 13.79% | 47744 | 33566 | 38195 | 45 | 5
451915 | TTB-1868-DD-RAL7035 | Hyperline Шкаф напольный 19-дюймовый, 18U, 988x600х800 мм (ВхШхГ), передняя и задняя распашные перфорированные двери (75%), ручка с замком, крыша нового типа, цвет серый (RAL 7035) (разобранный) | Новинка -Заказная | компл | 43346 | 18.52% | 51372 | 34677 | 41098 | 45 | 5
451916 | TTB-2261-AS-RAL7035 | Hyperline Шкаф напольный 19-дюймовый, 22U, 1166x600х1000 мм (ВхШхГ), передняя стеклянная дверь со стальными перфорированными боковинами, задняя дверь сплошная, ручка с замком, крыша нового типа, цвет серый (RAL 7035) (разобранный) | Новинка -Заказная | компл | 51959 | 13.79% | 59125 | 41567 | 47300 | 45 | 5
451917 | TTB-2261-DD-RAL7035 | Hyperline Шкаф напольный 19-дюймовый, 22U, 1166x600х1000 мм (ВхШхГ), передняя и задняя распашные перфорированные двери (75%), ручка с замком, крыша нового типа, цвет серый (RAL 7035) (разобранный) | Новинка -Заказная | компл | 53847 | 16.19% | 62566 | 43078 | 50053 | 45 | 5
451918 | TTB-2266-AS-RAL7035 | Hyperline Шкаф напольный 19-дюймовый, 22U, 1166x600х600 мм (ВхШхГ), передняя стеклянная дверь со стальными перфорированными боковинами, задняя дверь сплошная, ручка с замком, крыша нового типа, цвет серый (RAL 7035) (разобранный) | Новинка -Заказная | компл | 41122 | 13.79% | 46794 | 32898 | 37435 | 45 | 5
451919 | TTB-2266-DD-RAL7035 | Hyperline Шкаф напольный 19-дюймовый, 22U, 1166х600х600 мм (ВхШхГ), передняя и задняя распашные перфорированные двери (75%), ручка с замком, крыша нового типа, цвет серый (RAL 7035) (разобранный) | Новинка -Заказная | компл | 42228 | 16.19% | 49065 | 33782 | 39252 | 45 | 5
451628 | TTB-2268-AS-RAL7035 | Hyperline Шкаф напольный 19-дюймовый, 22U, 1166x600х800 мм (ВхШхГ), передняя стеклянная дверь со стальными перфорированными боковинами, задняя дверь сплошная, ручка с замком, крыша нового типа, цвет серый (RAL 7035) (разобранный) | Новинка -Заказная | компл | 44178 | 13.79% | 50272 | 35342 | 40218 | 45 | 5
451920 | TTB-2268-DD-RAL7035 | Hyperline Шкаф напольный 19-дюймовый, 22U, 1166x600х800 мм (ВхШхГ), передняя и задняя распашные перфорированные двери (75%), ручка с замком, крыша нового типа, цвет серый (RAL 7035) (разобранный) | Новинка -Заказная | компл | 45567 | 18.52% | 54005 | 36454 | 43204 | 45 | 5
451921 | TTB-2281-AS-RAL7035 | Hyperline Шкаф напольный 19-дюймовый, 22U, 1100x800х1000 мм (ВхШхГ), передняя дверь стеклянная, задняя дверь сплошная, ручка с замком, 2 вертикальных кабельных организатора, цвет серый (RAL 7035) (разобранный) | Новинка -Заказная | компл | 75429 | 13.79% | 85834 | 60343 | 68667 | 45 | 5
447629 | TTB-2281-AS-RAL9004 | Hyperline Шкаф напольный 19-дюймовый, 22U, 1100x800х1000 мм (ВхШхГ), передняя дверь стеклянная, задняя дверь сплошная, ручка с замком, 2 вертикальных кабельных организатора, цвет черный (RAL 9004) (разобранный) | Заказная | компл | 75429 | 13.79% | 85834 | 60343 | 68667 | 45 | 5
451922 | TTB-2288-AS-RAL7035 | Hyperline Шкаф напольный 19-дюймовый, 22U, 1166x800х800 мм (ВхШхГ), передняя дверь стеклянная, задняя дверь сплошная, ручка с замком, 2 вертикальных кабельных организатора, цвет серый (RAL 7035) (разобранный) | Новинка -Заказная | компл | 71130 | 13.79% | 80942 | 56904 | 64754 | 45 | 5
395980 | TTB-2288-AS-RAL9004 | Hyperline Шкаф напольный 19-дюймовый, 22U, 1166x800х800 мм (ВхШхГ), передняя дверь стеклянная, задняя дверь сплошная, ручка с замком, 2 вертикальных кабельных организатора, цвет черный (RAL 9004) (разобранный) | Заказная | компл | 71130 | 13.79% | 80942 | 56904 | 64754 | 45 | 5
451923 | TTB-2288-DD-RAL7035 | Hyperline Шкаф напольный 19-дюймовый, 22U, 1166x800х800 мм (ВхШхГ), передняя и задняя распашные перфорированные двери (75%), ручка с замком, 2 вертикальных кабельных организатора, крыша нового типа, цвет серый (RAL 7035) (разобранный) | Новинка -Заказная | компл | 63907 | 18.52% | 75740 | 51126 | 60592 | 45 | 5
451924 | TTB-2761-AS-RAL7035 | Hyperline Шкаф напольный 19-дюймовый, 27U, 1388х600х1000 мм (ВхШхГ), передняя стеклянная дверь со стальными перфорированными боковинами, задняя дверь сплошная, ручка с замком, крыша нового типа, цвет серый (RAL 7035) (разобранный) | Новинка -Заказная | компл | 60294 | 13.79% | 68611 | 48235 | 54889 | 45 | 5
451925 | TTB-2761-DD-RAL7035 | Hyperline Шкаф напольный 19-дюймовый, 27U, 1388x600х1000 мм (ВхШхГ), передняя и задняя распашные перфорированные двери (75%), ручка с замком, крыша нового типа, цвет серый (RAL 7035) (разобранный) | Новинка -Заказная | компл | 59460 | 18.52% | 70470 | 47568 | 56376 | 45 | 5
451926 | TTB-2766-AS-RAL7035 | Hyperline Шкаф напольный 19-дюймовый, 27U, 1388x600х600 мм (ВхШхГ), передняя стеклянная дверь со стальными перфорированными боковинами, задняя дверь сплошная, ручка с замком, крыша нового типа, цвет серый (RAL 7035) (разобранный) | Новинка -Заказная | компл | 48623 | 13.79% | 55330 | 38898 | 44264 | 45 | 5
451927 | TTB-2766-DD-RAL7035 | Hyperline Шкаф напольный 19-дюймовый, 27U, 1388x600х600 мм (ВхШхГ), передняя и задняя распашные перфорированные двери (75%), ручка с замком, крыша нового типа, цвет серый (RAL 7035) (разобранный) | Новинка -Заказная | компл | 45845 | 18.52% | 54334 | 36676 | 43467 | 45 | 5
451928 | TTB-2768-AS-RAL7035 | Hyperline Шкаф напольный 19-дюймовый, 27U, 1388x600х800 мм (ВхШхГ), передняя стеклянная дверь со стальными перфорированными боковинами, задняя дверь сплошная, ручка с замком, крыша нового типа, цвет серый (RAL 7035) (разобранный) | Новинка -Заказная | компл | 50847 | 13.79% | 57860 | 40678 | 46288 | 45 | 5
451929 | TTB-2768-DD-RAL7035 | Hyperline Шкаф напольный 19-дюймовый, 27U, 1388x600х800 мм (ВхШхГ), передняя и задняя распашные перфорированные двери (75%), ручка с замком, крыша нового типа, цвет серый (RAL 7035) (разобранный) | Новинка -Заказная | компл | 50569 | 18.52% | 59933 | 40455 | 47946 | 45 | 5
451930 | TTB-2786-AS-RAL7035 | Hyperline Шкаф напольный 19-дюймовый, 27U, 1388x800х600 мм (ВхШхГ), передняя стеклянная дверь со стальными перфорированными боковинами, задняя дверь сплошная, ручка с замком, крыша нового типа, цвет серый (RAL 7035) (разобранный) | Новинка -Заказная | компл | 56881 | 13.79% | 64727 | 45505 | 51782 | 45 | 5
451931 | TTB-2788-AS-RAL7035 | Hyperline Шкаф напольный 19-дюймовый, 27U, 1388x800х800 мм (ВхШхГ), передняя дверь стеклянная, задняя дверь сплошная, ручка с замком, 2 вертикальных кабельных организатора, цвет серый (RAL 7035) (разобранный) | Новинка -Заказная | компл | 91504 | 13.79% | 104126 | 73203 | 83301 | 45 | 5
449373 | TTB-2788-AS-RAL9004 | Hyperline Шкаф напольный 19-дюймовый, 27U, 1388x800х800 мм (ВхШхГ), передняя дверь стеклянная, задняя дверь сплошная, ручка с замком, 2 вертикальных кабельных организатора, цвет черный (RAL 9004) (разобранный) | Заказная | компл | 91504 | 13.79% | 104126 | 73203 | 83301 | 45 | 5
451932 | TTB-3261-AS-RAL7035 | Hyperline Шкаф напольный 19-дюймовый, 32U, 1610х600х1000 мм (ВхШхГ), передняя стеклянная дверь со стальными перфорированными боковинами, задняя дверь сплошная, ручка с замком, крыша нового типа, цвет серый (RAL 7035) (разобранный) | Новинка -Заказная | компл | 66685 | 13.79% | 75883 | 53348 | 60706 | 45 | 5
451933 | TTB-3261-DD-RAL7035 | Hyperline Шкаф напольный 19-дюймовый, 32U, 1610x600х1000 мм (ВхШхГ), передняя и задняя распашные перфорированные двери (75%), ручка с замком, крыша нового типа, цвет серый (RAL 7035) (разобранный) | Новинка -Заказная | компл | 67240 | 18.52% | 79691 | 53792 | 63753 | 45 | 5
451934 | TTB-3266-AS-RAL7035 | Hyperline Шкаф напольный 19-дюймовый, 32U, 1610x600х600 мм (ВхШхГ), передняя стеклянная дверь со стальными перфорированными боковинами, задняя дверь сплошная, ручка с замком, крыша нового типа, цвет серый (RAL 7035) (разобранный) | Новинка -Заказная | компл | 51124 | 13.79% | 58176 | 40899 | 46541 | 45 | 5
451935 | TTB-3266-DD-RAL7035 | Hyperline Шкаф напольный 19-дюймовый, 32U, 1610x600х600 мм (ВхШхГ), передняя и задняя распашные перфорированные двери (75%), ручка с замком, крыша нового типа, цвет серый (RAL 7035) (разобранный) | Новинка -Заказная | компл | 52791 | 18.52% | 62566 | 42233 | 50053 | 45 | 5
451936 | TTB-3268-AS-RAL7035 | Hyperline Шкаф напольный 19-дюймовый, 32U, 1610x600х800 мм (ВхШхГ), передняя стеклянная дверь со стальными перфорированными боковинами, задняя дверь сплошная, ручка с замком, крыша нового типа, цвет серый (RAL 7035) (разобранный) | Новинка -Заказная | компл | 56126 | 13.79% | 63868 | 44901 | 51094 | 45 | 5
451937 | TTB-3268-DD-RAL7035 | Hyperline Шкаф напольный 19-дюймовый, 32U, 1610x600х800 мм (ВхШхГ), передняя и задняя распашные перфорированные двери (75%), ручка с замком, крыша нового типа, цвет серый (RAL 7035) (разобранный) | Новинка -Заказная | компл | 57516 | 18.52% | 68166 | 46013 | 54533 | 45 | 5
451938 | TTB-3281-AS-RAL7035 | Hyperline Шкаф напольный 19-дюймовый, 32U, 1610х800х1000 мм (ВхШхГ), передняя дверь стеклянная, задняя дверь сплошная, ручка с замком, 2 вертикальных кабельных организатора, цвет серый (RAL 7035) (разобранный) | Новинка -Заказная | компл | 97248 | 13.79% | 110662 | 77798 | 88530 | 45 | 5
451939 | TTB-3281-DD-RAL7035 | Hyperline Шкаф напольный 19-дюймовый, 32U, 1610х800х1000 мм (ВхШхГ), передняя и задняя распашные перфорированные двери (75%), ручка с замком, 2 вертикальных кабельных организатора, крыша нового типа, цвет серый (RAL 7035) (разобранный) | Новинка -Заказная | компл | 93483 | 18.52% | 110793 | 74786 | 88634 | 45 | 5
451940 | TTB-3282-AS-RAL7035 | Hyperline Шкаф напольный 19-дюймовый, 32U, 1610x800х1200 мм (ВхШхГ), передняя дверь стеклянная, задняя дверь сплошная, ручка с замком, 2 вертикальных кабельных организатора, цвет серый (RAL 7035) (разобранный) | Новинка -Заказная | компл | 112278 | 13.79% | 127765 | 89822 | 102212 | 45 | 5
451941 | TTB-3282-DD-RAL7035 | Hyperline Шкаф напольный 19-дюймовый, 32U, 1610х800х1200 мм (ВхШхГ), передняя и задняя распашные перфорированные двери (75%), ручка с замком, 2 вертикальных кабельных организатора, крыша нового типа, цвет серый (RAL 7035) (разобранный) | Новинка -Заказная | компл | 107332 | 18.52% | 127207 | 85866 | 101766 | 45 | 5
451942 | TTB-3288-AS-RAL7035 | Hyperline Шкаф напольный 19-дюймовый, 32U, 1610x800х800 мм (ВхШхГ), передняя дверь стеклянная, задняя дверь сплошная, ручка с замком, 2 вертикальных кабельных организатора, цвет серый (RAL 7035) (разобранный) | Новинка -Заказная | компл | 81689 | 13.79% | 92957 | 65351 | 74366 | 45 | 5
451943 | TTB-3288-DD-RAL7035 | Hyperline Шкаф напольный 19-дюймовый, 32U, 1610x800х800 мм (ВхШхГ), передняя и задняя распашные перфорированные двери (75%), ручка с замком, 2 вертикальных кабельных организатора, крыша нового типа, цвет серый (RAL 7035) (разобранный) | Новинка -Заказная | компл | 80709 | 18.52% | 95654 | 64567 | 76523 | 45 | 5
451944 | TTB-3761-AS-RAL7035 | Hyperline Шкаф напольный 19-дюймовый, 37U, 1833x600х1000 мм (ВхШхГ), передняя стеклянная дверь со стальными перфорированными боковинами, задняя дверь сплошная, ручка с замком, крыша нового типа, цвет серый (RAL 7035) (разобранный) | Новинка -Заказная | компл | 75021 | 13.79% | 85369 | 60017 | 68295 | 45 | 5
451945 | TTB-3761-DD-RAL7035 | Hyperline Шкаф напольный 19-дюймовый, 37U, 1833x600х1000 мм (ВхШхГ), передняя и задняя распашные перфорированные двери (75%), ручка с замком, крыша нового типа, цвет серый (RAL 7035) (разобранный) | Новинка -Заказная | компл | 75853 | 18.52% | 89899 | 60682 | 71919 | 45 | 5
451946 | TTB-3762-DD-RAL7035 | Hyperline Шкаф напольный 19-дюймовый, 37U, 1833x600х1200 мм (ВхШхГ), передняя и задняя распашные перфорированные двери (75%), ручка с замком, крыша нового типа, цвет серый (RAL 7035) (разобранный) | Новинка -Заказная | компл | 88119 | 18.52% | 104436 | 70495 | 83549 | 45 | 5
451947 | TTB-3766-AS-RAL7035 | Hyperline Шкаф напольный 19-дюймовый, 37U, 1833х600х600 мм (ВхШхГ), передняя стеклянная дверь со стальными перфорированными боковинами, задняя дверь сплошная, ручка с замком, крыша нового типа, цвет серый (RAL 7035), (разобранный) | Новинка -Заказная | компл | 56881 | 13.79% | 64727 | 45505 | 51782 | 45 | 5
451948 | TTB-3766-DD-RAL7035 | Hyperline Шкаф напольный 19-дюймовый, 37U, 1833x600х600 мм (ВхШхГ), передняя и задняя распашные перфорированные двери (75%), ручка с замком, крыша нового типа, цвет серый (RAL 7035) (разобранный) | Новинка -Заказная | компл | 59460 | 18.52% | 70470 | 47568 | 56376 | 45 | 5
451949 | TTB-3768-AS-RAL7035 | Hyperline Шкаф напольный 19-дюймовый, 37U, 1833х600х800 мм (ВхШхГ), передняя стеклянная дверь со стальными перфорированными боковинами, задняя дверь сплошная, ручка с замком, крыша нового типа, цвет серый (RAL 7035), (разобранный) | Новинка -Заказная | компл | 62518 | 13.79% | 71141 | 50014 | 56913 | 45 | 5
451950 | TTB-3768-DD-RAL7035 | Hyperline Шкаф напольный 19-дюймовый, 37U, 1833x600х800 мм (ВхШхГ), передняя и задняя распашные перфорированные двери (75%), ручка с замком, крыша нового типа, цвет серый (RAL 7035) (разобранный) | Новинка -Заказная | компл | 56365 | 18.52% | 66802 | 45092 | 53442 | 45 | 5
457588 | TTB-3781-AS-RAL9004 | Hyperline Шкаф напольный 19-дюймовый, 37U, 1833х800х1000 мм (ВхШхГ), передняя дверь стеклянная, задняя дверь сплошная, ручка с замком, 2 вертикальных кабельных организатора, цвет черный (RAL 9004) (разобранный) | Заказная | компл | 102910 | 13.83% | 117144 | 82328 | 93715 | 45 | 5
451951 | TTB-3788-AS-RAL7035 | Hyperline Шкаф напольный 19-дюймовый, 37U, 1833х800х800 мм (ВхШхГ), передняя дверь стеклянная, задняя дверь сплошная, ручка с замком, 2 вертикальных кабельных организатора, цвет серый (RAL 7035) (разобранный) | Новинка -Заказная | компл | 100861 | 13.79% | 114773 | 80689 | 91818 | 45 | 5
451952 | TTB-3788-DD-RAL7035 | Hyperline Шкаф напольный 19-дюймовый, 37U, 1833x800х800 мм (ВхШхГ), передняя и задняя распашные перфорированные двери (75%), ручка с замком, 2 вертикальных кабельных организатора, крыша нового типа, цвет серый (RAL 7035) (разобранный) | Новинка -Заказная | компл | 79188 | 18.52% | 93852 | 63350 | 75082 | 45 | 5
451953 | TTB-4261-AS-RAL7035 | Hyperline Шкаф напольный 19-дюймовый, 42U, 2055х600х1000 мм (ВхШхГ), передняя стеклянная дверь со стальными перфорированными боковинами, задняя дверь сплошная, ручка с замком, крыша нового типа, цвет серый (RAL 7035) (разобранный) | Новинка -Заказная | компл | 73074 | 13.79% | 83154 | 58459 | 66523 | 45 | 5
451954 | TTB-4261-DD-RAL7035 | Hyperline Шкаф напольный 19-дюймовый, 42U, 2055x600х1000 мм (ВхШхГ), передняя и задняя распашные перфорированные двери (75%), ручка с замком, крыша нового типа, цвет серый (RAL 7035) (разобранный) | Новинка -Заказная | компл | 76410 | 18.52% | 90559 | 61128 | 72447 | 45 | 5
451955 | TTB-4262-AS-RAL7035 | Hyperline Шкаф напольный 19-дюймовый, 42U, 2055x600х1200 мм (ВхШхГ), передняя стеклянная дверь со стальными перфорированными боковинами, задняя дверь сплошная, ручка с замком, крыша нового типа, цвет серый (RAL 7035) (разобранный) | Новинка -Заказная | компл | 85857 | 13.79% | 97700 | 68686 | 78160 | 45 | 5
451956 | TTB-4262-DD-RAL7035 | Hyperline Шкаф напольный 19-дюймовый, 42U, 2055x600х1200 мм (ВхШхГ), передняя и задняя распашные перфорированные двери (75%), ручка с замком, крыша нового типа, цвет серый (RAL 7035) (разобранный) | Новинка -Заказная | компл | 88913 | 18.52% | 105377 | 71130 | 84302 | 45 | 5
451957 | TTB-4266-AS-RAL7035 | Hyperline Шкаф напольный 19-дюймовый, 42U, 2055x600х600 мм (ВхШхГ), передняя стеклянная дверь со стальными перфорированными боковинами, задняя дверь сплошная, ручка с замком, крыша нового типа, цвет серый (RAL 7035) (разобранный) | Новинка -Заказная | компл | 57516 | 13.79% | 65449 | 46013 | 52359 | 45 | 5
451958 | TTB-4266-DD-RAL7035 | Hyperline Шкаф напольный 19-дюймовый, 42U, 2055x600х600 мм (ВхШхГ), передняя и задняя распашные перфорированные двери (75%), ручка с замком, крыша нового типа, цвет серый (RAL 7035) (разобранный) | Новинка -Заказная | компл | 59739 | 18.52% | 70801 | 47791 | 56641 | 45 | 5
451959 | TTB-4268-AS-RAL7035 | Hyperline Шкаф напольный 19-дюймовый, 42U, 2055x600х800 мм (ВхШхГ), передняя стеклянная дверь со стальными перфорированными боковинами, задняя дверь сплошная, ручка с замком, крыша нового типа, цвет серый (RAL 7035) (разобранный) | Новинка-Склад | компл | 62795 | 13.79% | 71457 | 50236 | 57166 | 45 | 1
451960 | TTB-4268-DD-RAL7035 | Hyperline Шкаф напольный 19-дюймовый, 42U, 2055x600х800 мм (ВхШхГ), передняя и задняя распашные перфорированные двери (75%), ручка с замком, крыша нового типа, цвет серый (RAL 7035) (разобранный) | Новинка -Заказная | компл | 65296 | 18.52% | 77387 | 52237 | 61910 | 45 | 5
451961 | TTB-4281-AS-RAL7035 | Hyperline Шкаф напольный 19-дюймовый, 42U, 2055x800х1000 мм (ВхШхГ), передняя дверь стеклянная, задняя дверь сплошная, ручка с замком, 2 вертикальных кабельных организатора, цвет серый (RAL 7035) (разобранный) | Новинка -Заказная | компл | 90580 | 13.79% | 103074 | 72464 | 82459 | 45 | 5
451962 | TTB-4281-DD-RAL7035 | Hyperline Шкаф напольный 19-дюймовый, 42U, 2055x800х1000 мм (ВхШхГ), передняя и задняя распашные перфорированные двери (75%), ручка с замком, 2 вертикальных кабельных организатора, крыша нового типа, цвет серый (RAL 7035) (разобранный) | Новинка -Заказная | компл | 92246 | 18.52% | 109327 | 73797 | 87462 | 45 | 5
451963 | TTB-4282-AS-RAL7035 | Hyperline Шкаф напольный 19-дюймовый, 42U, 2055x800х1200 мм (ВхШхГ), передняя дверь стеклянная, задняя дверь сплошная, ручка с замком, 2 вертикальных кабельных организатора, цвет серый (RAL 7035) (разобранный) | Новинка -Заказная | компл | 105029 | 13.79% | 119516 | 84023 | 95613 | 45 | 5
451964 | TTB-4282-DD-RAL7035 | Hyperline Шкаф напольный 19-дюймовый, 42U, 2055x800х1200 мм (ВхШхГ), передняя и задняя распашные перфорированные двери (75%), ручка с замком, 2 вертикальных кабельных организатора, крыша нового типа, цвет серый (RAL 7035) (разобранный) | Новинка -Заказная | компл | 106138 | 18.52% | 125792 | 84910 | 100634 | 45 | 5
451965 | TTB-4284-AS-RAL7035 | Hyperline Шкаф напольный 19-дюймовый, 42U, 2055x800х450 мм (ВхШхГ), передняя стеклянная дверь со стальными перфорированными боковинами, задняя дверь сплошная, ручка с замком, крыша нового типа, цвет серый (RAL 7035) (разобранный) | Новинка -Заказная | компл | 65537 | 13.79% | 74577 | 52430 | 59662 | 45 | 5
451966 | TTB-4286-AS-RAL7035 | Hyperline Шкаф напольный 19-дюймовый, 42U, 2055x800х600 мм (ВхШхГ), передняя стеклянная дверь со стальными перфорированными боковинами, задняя дверь сплошная, ручка с замком, крыша нового типа, цвет серый (RAL 7035) (разобранный) | Новинка -Заказная | компл | 70296 | 13.79% | 79992 | 56237 | 63994 | 45 | 5
451967 | TTB-4286-DD-RAL7035 | Hyperline Шкаф напольный 19-дюймовый, 42U, 2055x800х600 мм (ВхШхГ), передняя и задняя распашные перфорированные двери (75%), ручка с замком, 2 вертикальных кабельных организатора, крыша нового типа, цвет серый (RAL 7035) (разобранный) | Новинка -Заказная | компл | 73074 | 18.52% | 86606 | 58459 | 69285 | 45 | 5
451968 | TTB-4288-AS-RAL7035 | Hyperline Шкаф напольный 19-дюймовый, 42U, 2055x800х800 мм (ВхШхГ), передняя дверь стеклянная, задняя дверь сплошная, ручка с замком, 2 вертикальных кабельных организатора, цвет серый (RAL 7035) (разобранный) | Новинка -Заказная | компл | 76687 | 13.79% | 87265 | 61350 | 69812 | 45 | 5
451969 | TTB-4288-DD-RAL7035 | Hyperline Шкаф напольный 19-дюймовый, 42U, 2055x800х800 мм (ВхШхГ), передняя и задняя распашные перфорированные двери (75%), ручка с замком, 2 вертикальных кабельных организатора, крыша нового типа, цвет серый (RAL 7035) (разобранный) | Новинка -Заказная | компл | 79466 | 18.52% | 94180 | 63573 | 75344 | 45 | 5
451970 | TTB-4761-AS-RAL7035 | Hyperline Шкаф напольный 19-дюймовый, 47U, 2277х600х1000 мм (ВхШхГ), передняя стеклянная дверь со стальными перфорированными боковинами, задняя дверь сплошная, ручка с замком, крыша нового типа, цвет серый (RAL 7035) (разобранный) | Новинка -Заказная | компл | 84745 | 13.79% | 96435 | 67796 | 77148 | 45 | 5
451971 | TTB-4761-DD-RAL7035 | Hyperline Шкаф напольный 19-дюймовый, 47U, 2277x600х1000 мм (ВхШхГ), передняя и задняя распашные перфорированные двери (75%), ручка с замком, крыша нового типа, цвет серый (RAL 7035) (разобранный) | Новинка -Заказная | компл | 88356 | 18.52% | 104717 | 70685 | 83774 | 45 | 5
451972 | TTB-4762-AS-RAL7035 | Hyperline Шкаф напольный 19-дюймовый, 47U, 2277х600х1200 мм (ВхШхГ), передняя стеклянная дверь со стальными перфорированными боковинами, задняя дверь сплошная, ручка с замком, крыша нового типа, цвет серый (RAL 7035) (разобранный) | Новинка -Заказная | компл | 100027 | 13.79% | 113824 | 80022 | 91059 | 45 | 5
451973 | TTB-4762-DD-RAL7035 | Hyperline Шкаф напольный 19-дюймовый, 47U, 2277x600х1200 мм (ВхШхГ), передняя и задняя распашные перфорированные двери (75%), ручка с замком, крыша нового типа, цвет серый (RAL 7035) (разобранный) | Новинка -Заказная | компл | 101416 | 18.52% | 120195 | 81133 | 96156 | 45 | 5
451974 | TTB-4766-AS-RAL7035 | Hyperline Шкаф напольный 19-дюймовый, 47U, 2277x600х600 мм (ВхШхГ), передняя стеклянная дверь со стальными перфорированными боковинами, задняя дверь сплошная, ручка с замком, крыша нового типа, цвет серый (RAL 7035) (разобранный) | Новинка -Заказная | компл | 66685 | 13.79% | 75883 | 53348 | 60706 | 45 | 5
451975 | TTB-4766-DD-RAL7035 | Hyperline Шкаф напольный 19-дюймовый, 47U, 2277x600х600 мм (ВхШхГ), передняя и задняя распашные перфорированные двери (75%), ручка с замком, крыша нового типа, цвет серый (RAL 7035) (разобранный) | Новинка -Заказная | компл | 59182 | 18.52% | 70141 | 47346 | 56113 | 45 | 5
451976 | TTB-4768-AS-RAL7035 | Hyperline Шкаф напольный 19-дюймовый, 47U, 2277x600х800 мм (ВхШхГ), передняя стеклянная дверь со стальными перфорированными боковинами, задняя дверь сплошная, ручка с замком, крыша нового типа, цвет серый (RAL 7035) (разобранный) | Новинка -Заказная | компл | 72242 | 13.79% | 82207 | 57794 | 65766 | 45 | 5
451977 | TTB-4768-DD-RAL7035 | Hyperline Шкаф напольный 19-дюймовый, 47U, 2277x600х800 мм (ВхШхГ), передняя и задняя распашные перфорированные двери (75%), ручка с замком, крыша нового типа, цвет серый (RAL 7035) (разобранный) | Новинка -Заказная | компл | 75021 | 18.52% | 88912 | 60017 | 71130 | 45 | 5
451978 | TTB-4781-AS-RAL7035 | Hyperline Шкаф напольный 19-дюймовый, 47U, 2277x800х1000 мм (ВхШхГ), передняя дверь стеклянная, задняя дверь сплошная, ручка с замком, 2 вертикальных кабельных организатора, цвет серый (RAL 7035) (разобранный) | Новинка -Заказная | компл | 105306 | 13.79% | 119832 | 84245 | 95866 | 45 | 5
451979 | TTB-4781-DD-RAL7035 | Hyperline Шкаф напольный 19-дюймовый, 47U, 2277x800х1000 мм (ВхШхГ), передняя и задняя распашные перфорированные двери (75%), ручка с замком, 2 вертикальных кабельных организатора, крыша нового типа, цвет серый (RAL 7035) (разобранный) | Новинка -Заказная | компл | 106418 | 18.52% | 126124 | 85134 | 100899 | 45 | 5
451980 | TTB-4782-AS-RAL7035 | Hyperline Шкаф напольный 19-дюймовый, 47U, 2277x800х1200 мм (ВхШхГ), передняя дверь стеклянная, задняя дверь сплошная, ручка с замком, 2 вертикальных кабельных организатора, цвет серый (RAL 7035) (разобранный) | Новинка -Заказная | компл | 121121 | 13.79% | 137828 | 96897 | 110262 | 45 | 5
451981 | TTB-4782-DD-RAL7035 | Hyperline Шкаф напольный 19-дюймовый, 47U, 2277x800х1200 мм (ВхШхГ), передняя и задняя распашные перфорированные двери (75%), ручка с замком, 2 вертикальных кабельных организатора, крыша нового типа, цвет серый (RAL 7035) (разобранный) | Новинка -Заказная | компл | 122254 | 18.52% | 144892 | 97803 | 115914 | 45 | 5
451982 | TTB-4788-AS-RAL7035 | Hyperline Шкаф напольный 19-дюймовый, 47U, 2277x800х800 мм (ВхШхГ), передняя дверь стеклянная, задняя дверь сплошная, ручка с замком, 2 вертикальных кабельных организатора, цвет серый (RAL 7035) (разобранный) | Новинка -Заказная | компл | 89745 | 13.79% | 102124 | 71796 | 81699 | 45 | 5
451983 | TTB-4788-DD-RAL7035 | Hyperline Шкаф напольный 19-дюймовый, 47U, 2277x800х800 мм (ВхШхГ), передняя и задняя распашные перфорированные двери (75%), ручка с замком, 2 вертикальных кабельных организатора, крыша нового типа, цвет серый (RAL 7035) (разобранный) | Новинка -Заказная | компл | 91691 | 18.52% | 108670 | 73353 | 86936 | 45 | 5
серия TTR
425242 | TTR-2261-DD-RAL9005 | Hyperline Шкаф напольный 19-дюймовый, 22U, 1166x600х1000 мм (ВхШхГ), передняя и задняя распашные перфорированные двери (75%), ручка с замком, цвет черный (RAL 9005) (разобранный) | Заказная | компл | 53856 | 53.33% | 82578 | 43085 | 66062 | 30 | 5
434132 | TTR-2266-DD-RAL9005 | Hyperline Шкаф напольный 19-дюймовый, 22U, 1166x600х600 мм (ВхШхГ), передняя и задняя распашные перфорированные двери (75%), ручка с замком, цвет черный (RAL 9005) (разобранный) | Заказная | компл | 42681 | 62.35% | 69293 | 34145 | 55434 | 30 | 5
425243 | TTR-2268-DD-RAL9005 | Hyperline Шкаф напольный 19-дюймовый, 22U, 1166x600х800 мм (ВхШхГ), передняя и задняя распашные перфорированные двери (75%), ручка с замком, цвет черный (RAL 9005) (разобранный) | Заказная | компл | 45195 | 57.71% | 71278 | 36156 | 57022 | 30 | 5
434566 | TTR-2281-DD-RAL9005 | Hyperline Шкаф напольный 19-дюймовый, 22U, 1166x800х1000 мм (ВхШхГ), передняя и задняя распашные перфорированные двери (75%), ручка с замком, 2 вертикальных кабельных организатора, цвет черный (RAL 9005) (разобранный) | Заказная | компл | 75776 | 41.54% | 107251 | 60621 | 85801 | 30 | 5
425244 | TTR-3261-DD-RAL9005 | Hyperline Шкаф напольный 19-дюймовый, 32U, 1610x600х1000 мм (ВхШхГ), передняя и задняя распашные перфорированные двери (75%), ручка с замком, цвет черный (RAL 9005) (разобранный) | Заказная | компл | 67451 | 55.93% | 105178 | 53961 | 84142 | 30 | 5
425245 | TTR-3266-DD-RAL9005 | Hyperline Шкаф напольный 19-дюймовый, 32U, 1610x600х600 мм (ВхШхГ), передняя и задняя распашные перфорированные двери (75%), ручка с замком, цвет черный (RAL 9005) (разобранный) | Заказная | компл | 52739 | 37.31% | 72416 | 42191 | 57933 | 30 | 5
425246 | TTR-3268-DD-RAL9005 | Hyperline Шкаф напольный 19-дюймовый, 32U, 1610x600х800 мм (ВхШхГ), передняя и задняя распашные перфорированные двери (75%), ручка с замком, цвет черный (RAL 9005) (разобранный) | Заказная | компл | 56393 | 59.54% | 89968 | 45114 | 71974 | 30 | 5
431991 | TTR-3268-DD-RAL7035 | Hyperline Шкаф напольный 19-дюймовый, 32U, 1610x600х800 мм (ВхШхГ), передняя и задняя распашные перфорированные двери (75%), ручка с замком, цвет серый (RAL 7035) (разобранный) | Новинка -Заказная | компл | 56393 | 59.54% | 89968 | 45114 | 71974 | 30 | 5
425247 | TTR-3768-DD-RAL9005 | Hyperline Шкаф напольный 19-дюймовый, 37U, 1833x600х800 мм (ВхШхГ), передняя и задняя распашные перфорированные двери (75%), ручка с замком, цвет черный (RAL 9005) (разобранный) | Заказная | компл | 56564 | 66.26% | 94046 | 45251 | 75237 | 30 | 5
425183 | TTR-4261-DD-RAL9005 | Hyperline Шкаф напольный 19-дюймовый, 42U, 2055x600х1000 мм (ВхШхГ), передняя и задняя распашные перфорированные двери (75%), ручка с замком, цвет черный (RAL 9005) (разобранный) | Заказная | компл | 76715 | 55.93% | 119623 | 61372 | 95698 | 30 | 5
431955 | TTR-4261-DD-RAL7035 | Hyperline Шкаф напольный 19-дюймовый, 42U, 2055x600х1000 мм (ВхШхГ), передняя и задняя распашные перфорированные двери (75%), ручка с замком, цвет серый (RAL 7035) (разобранный) | Заказная | компл | 76715 | 55.93% | 119623 | 61372 | 95698 | 30 | 5
425248 | TTR-4262-DD-RAL9005 | Hyperline Шкаф напольный 19-дюймовый, 42U, 2055x600х1200 мм (ВхШхГ), передняя и задняя распашные перфорированные двери (75%), ручка с замком, цвет черный (RAL 9005) (разобранный) | Заказная | компл | 88688 | 56.82% | 139078 | 70950 | 111262 | 30 | 5
436014 | TTR-4266-DD-RAL9005 | Hyperline Шкаф напольный 19-дюймовый, 42U, 2055x600х600 мм (ВхШхГ), передняя и задняя распашные перфорированные двери (75%), ручка с замком, цвет черный (RAL 9005) (разобранный) | Заказная | компл | 57704 | 72.5% | 99538 | 46163 | 79630 | 30 | 5
425250 | TTR-4268-DD-RAL9005 | Hyperline Шкаф напольный 19-дюймовый, 42U, 2055x600х800 мм (ВхШхГ), передняя и задняя распашные перфорированные двери (75%), ручка с замком, цвет черный (RAL 9005) (разобранный) | Новинка -Заказная | компл | 65502 | 55.93% | 102138 | 52402 | 81710 | 30 | 5
431956 | TTR-4281-DD-RAL7035 | Hyperline Шкаф напольный 19-дюймовый, 42U, 2055x800х1000 мм (ВхШхГ), передняя и задняя распашные перфорированные двери (75%), ручка с замком, 2 вертикальных кабельных организатора, цвет серый (RAL 7035) (разобранный) | Новинка -Заказная | компл | 92537 | 55.93% | 144294 | 74030 | 115435 | 30 | 5
425251 | TTR-4281-DD-RAL9005 | Hyperline Шкаф напольный 19-дюймовый, 42U, 2055x800х1000 мм (ВхШхГ), передняя и задняя распашные перфорированные двери (75%), ручка с замком, 2 вертикальных кабельных организатора, цвет черный (RAL 9005) (разобранный) | Заказная | компл | 92537 | 55.93% | 144294 | 74030 | 115435 | 30 | 5
425252 | TTR-4282-DD-RAL9005 | Hyperline Шкаф напольный 19-дюймовый, 42U, 2055x800х1200 мм (ВхШхГ), передняя и задняя распашные перфорированные двери (75%), ручка с замком, 2 вертикальных кабельных организатора, цвет черный (RAL 9005) (разобранный) | Заказная | компл | 106473 | 55.93% | 166024 | 85178 | 132819 | 30 | 5
425253 | TTR-4288-DD-RAL9005 | Hyperline Шкаф напольный 19-дюймовый, 42U, 2055x800х800 мм (ВхШхГ), передняя и задняя распашные перфорированные двери (75%), ручка с замком, 2 вертикальных кабельных организатора, цвет черный (RAL 9005) (разобранный) | Заказная | компл | 79715 | 55.93% | 124301 | 63772 | 99441 | 30 | 5
425254 | TTR-4761-DD-RAL9005 | Hyperline Шкаф напольный 19-дюймовый, 47U, 2277x600х1000 мм (ВхШхГ), передняя и задняя распашные перфорированные двери (75%), ручка с замком, цвет черный (RAL 9005) (разобранный) | Заказная | компл | 88634 | 55.93% | 138208 | 70907 | 110566 | 30 | 5
425255 | TTR-4762-DD-RAL9005 | Hyperline Шкаф напольный 19-дюймовый, 47U, 2277x600х1200 мм (ВхШхГ), передняя и задняя распашные перфорированные двери (75%), ручка с замком, цвет черный (RAL 9005) (разобранный) | Заказная | компл | 101735 | 55.93% | 158637 | 81388 | 126910 | 30 | 5
425256 | TTR-4768-DD-RAL9005 | Hyperline Шкаф напольный 19-дюймовый, 47U, 2277x600х800 мм (ВхШхГ), передняя и задняя распашные перфорированные двери (75%), ручка с замком, цвет черный (RAL 9005) (разобранный) | Заказная | компл | 75256 | 55.93% | 117348 | 60205 | 93878 | 30 | 5
425257 | TTR-4781-DD-RAL9005 | Hyperline Шкаф напольный 19-дюймовый, 47U, 2277x800х1000 мм (ВхШхГ), передняя и задняя распашные перфорированные двери (75%), ручка с замком, 2 вертикальных кабельных организатора, цвет черный (RAL 9005) (разобранный) | Заказная | компл | 106754 | 55.93% | 166463 | 85403 | 133170 | 30 | 5
425258 | TTR-4782-DD-RAL9005 | Hyperline Шкаф напольный 19-дюймовый, 47U, 2277x800х1200 мм (ВхШхГ), передняя и задняя распашные перфорированные двери (75%), ручка с замком, 2 вертикальных кабельных организатора, цвет черный (RAL 9005) (разобранный) | Заказная | компл | 122475 | 55.93% | 190978 | 97980 | 152782 | 30 | 5
425259 | TTR-4788-DD-RAL9005 | Hyperline Шкаф напольный 19-дюймовый, 47U, 2277x800х800 мм (ВхШхГ), передняя и задняя распашные перфорированные двери (75%), ручка с замком, 2 вертикальных кабельных организатора, цвет черный (RAL 9005) (разобранный) | Заказная | компл | 91857 | 55.93% | 143234 | 73486 | 114587 | 30 | 5
431987 | TTR-2261-DD-RAL7035 | Hyperline Шкаф напольный 19-дюймовый, 22U, 1166x600х1000 мм (ВхШхГ), передняя и задняя распашные перфорированные двери (75%), ручка с замком, цвет серый (RAL 7035) (разобранный) | Новинка -Заказная | компл | 53856 | 53.33% | 82578 | 43085 | 66062 | 30 | 5
452069 | TTR-2266-DD-RAL7035 | Hyperline Шкаф напольный 19-дюймовый, 22U, 1166x600х600 мм (ВхШхГ), передняя и задняя распашные перфорированные двери (75%), ручка с замком, цвет серый (RAL 7035) (разобранный) | Новинка -Заказная | компл | 42681 | 62.35% | 69293 | 34145 | 55434 | 30 | 5
431988 | TTR-2268-DD-RAL7035 | Hyperline Шкаф напольный 19-дюймовый, 22U, 1166x600х800 мм (ВхШхГ), передняя и задняя распашные перфорированные двери (75%), ручка с замком, цвет серый (RAL 7035) (разобранный) | Новинка -Заказная | компл | 45195 | 57.71% | 71278 | 36156 | 57022 | 30 | 5
452070 | TTR-2281-DD-RAL7035 | Hyperline Шкаф напольный 19-дюймовый, 22U, 1166x800х1000 мм (ВхШхГ), передняя и задняя распашные перфорированные двери (75%), ручка с замком, 2 вертикальных кабельных организатора, цвет серый (RAL 7035) (разобранный) | Новинка -Заказная | компл | 75776 | 41.54% | 107251 | 60621 | 85801 | 30 | 5
441235 | TTR-2761-DD-RAL9005 | Hyperline Шкаф напольный 19-дюймовый, 27U, 1388x600х1000 мм (ВхШхГ), передняя и задняя распашные перфорированные двери (75%), ручка с замком, цвет черный (RAL 9005) (разобранный) | Заказная | компл | 77767 | 7.393% | 83516 | 62214 | 66813 | 30 | 5
457559 | TTR-2766-DD-RAL9005 | Hyperline Шкаф напольный 19-дюймовый, 27U, 1388x600х600 мм (ВхШхГ), передняя и задняя распашные перфорированные двери (75%), ручка с замком, цвет черный (RAL 9005) (разобранный) | Заказная | компл | 45961 | 40.1% | 64392 | 36769 | 51514 | 30 | 5
431989 | TTR-3261-DD-RAL7035 | Hyperline Шкаф напольный 19-дюймовый, 32U, 1610x600х1000 мм (ВхШхГ), передняя и задняя распашные перфорированные двери (75%), ручка с замком, цвет серый (RAL 7035) (разобранный) | Новинка -Заказная | компл | 67451 | 55.93% | 105178 | 53961 | 84142 | 30 | 5
431990 | TTR-3266-DD-RAL7035 | Hyperline Шкаф напольный 19-дюймовый, 32U, 1610x600х600 мм (ВхШхГ), передняя и задняя распашные перфорированные двери (75%), ручка с замком, цвет серый (RAL 7035) (разобранный) | Новинка -Заказная | компл | 52739 | 37.31% | 72416 | 42191 | 57933 | 30 | 5
457558 | TTR-3288-DD-RAL9005 | Hyperline Шкаф напольный 19-дюймовый, 32U, 1610x800х800 мм (ВхШхГ), передняя и задняя распашные перфорированные двери (75%), ручка с замком, 2 вертикальных кабельных организатора, цвет черный (RAL 9005) (разобранный) | Заказная | компл | 105636 | 6.563% | 112569 | 84509 | 90055 | 30 | 5
475062 | TTR-3761-DD-RAL9005 | Hyperline Шкаф напольный 19-дюймовый, 37U, 1833x600х1000 мм (ВхШхГ), передняя и задняя распашные перфорированные двери (75%), ручка с замком, цвет черный (RAL 9005) (разобранный) | Заказная | компл | 99403 | 4.545% | 103921 | 79522 | 83137 | 30 | 5
431993 | TTR-4262-DD-RAL7035 | Hyperline Шкаф напольный 19-дюймовый, 42U, 2055x600х1200 мм (ВхШхГ), передняя и задняя распашные перфорированные двери (75%), ручка с замком, цвет серый (RAL 7035) (разобранный) | Новинка -Заказная | компл | 88688 | 56.82% | 139078 | 70950 | 111262 | 30 | 5
452072 | TTR-4266-DD-RAL7035 | Hyperline Шкаф напольный 19-дюймовый, 42U, 2055x600х600 мм (ВхШхГ), передняя и задняя распашные перфорированные двери (75%), ручка с замком, цвет серый (RAL 7035) (разобранный) | Новинка -Заказная | компл | 57704 | 72.5% | 99538 | 46163 | 79630 | 30 | 5
431994 | TTR-4268-DD-RAL7035 | Hyperline Шкаф напольный 19-дюймовый, 42U, 2055x600х800 мм (ВхШхГ), передняя и задняя распашные перфорированные двери (75%), ручка с замком, цвет серый (RAL 7035) (разобранный) | Новинка -Заказная | компл | 65502 | 55.93% | 102138 | 52402 | 81710 | 30 | 5
431995 | TTR-4282-DD-RAL7035 | Hyperline Шкаф напольный 19-дюймовый, 42U, 2055x800х1200 мм (ВхШхГ), передняя и задняя распашные перфорированные двери (75%), ручка с замком, 2 вертикальных кабельных организатора, цвет серый (RAL 7035) (разобранный) | Новинка -Заказная | компл | 106473 | 55.93% | 166024 | 85178 | 132819 | 30 | 5
431996 | TTR-4288-DD-RAL7035 | Hyperline Шкаф напольный 19-дюймовый, 42U, 2055x800х800 мм (ВхШхГ), передняя и задняя распашные перфорированные двери (75%), ручка с замком, 2 вертикальных кабельных организатора, цвет серый (RAL 7035) (разобранный) | Новинка -Заказная | компл | 79715 | 55.93% | 124301 | 63772 | 99441 | 30 | 5
431997 | TTR-4761-DD-RAL7035 | Hyperline Шкаф напольный 19-дюймовый, 47U, 2277x600х1000 мм (ВхШхГ), передняя и задняя распашные перфорированные двери (75%), ручка с замком, цвет серый (RAL 7035) (разобранный) | Новинка -Заказная | компл | 88634 | 55.93% | 138208 | 70907 | 110566 | 30 | 5
431998 | TTR-4762-DD-RAL7035 | Hyperline Шкаф напольный 19-дюймовый, 47U, 2277x600х1200 мм (ВхШхГ), передняя и задняя распашные перфорированные двери (75%), ручка с замком, цвет серый (RAL 7035) (разобранный) | Новинка -Заказная | компл | 101735 | 55.93% | 158637 | 81388 | 126910 | 30 | 5
431999 | TTR-4768-DD-RAL7035 | Hyperline Шкаф напольный 19-дюймовый, 47U, 2277x600х800 мм (ВхШхГ), передняя и задняя распашные перфорированные двери (75%), ручка с замком, цвет серый (RAL 7035) (разобранный) | Новинка -Заказная | компл | 75256 | 55.93% | 117348 | 60205 | 93878 | 30 | 5
432000 | TTR-4781-DD-RAL7035 | Hyperline Шкаф напольный 19-дюймовый, 47U, 2277x800х1000 мм (ВхШхГ), передняя и задняя распашные перфорированные двери (75%), ручка с замком, 2 вертикальных кабельных организатора, цвет серый (RAL 7035) (разобранный) | Новинка -Заказная | компл | 106754 | 55.93% | 166463 | 85403 | 133170 | 30 | 5
432001 | TTR-4782-DD-RAL7035 | Hyperline Шкаф напольный 19-дюймовый, 47U, 2277x800х1200 мм (ВхШхГ), передняя и задняя распашные перфорированные двери (75%), ручка с замком, 2 вертикальных кабельных организатора, цвет серый (RAL 7035) (разобранный) | Новинка -Заказная | компл | 122475 | 55.93% | 190978 | 97980 | 152782 | 30 | 5
432002 | TTR-4788-DD-RAL7035 | Hyperline Шкаф напольный 19-дюймовый, 47U, 2277x800х800 мм (ВхШхГ), передняя и задняя распашные перфорированные двери (75%), ручка с замком, 2 вертикальных кабельных организатора, цвет серый (RAL 7035) (разобранный) | Новинка -Заказная | компл | 91857 | 55.93% | 143234 | 73486 | 114587 | 30 | 5
Аксессуары для шкафов и стоек
Полки
50099 | TSHH-1200-RAL9004 | Hyperline Полка глубиной 950 мм для шкафов с глубиной от 1200 мм (до 100 кг), цвет черный (RAL 9004) | Заказная | шт | 864 | 569.7% | 5786 | 864 | 4629 | 155 | 1
397120 | TSH3L-300-RAL9004 | Hyperline Полка стационарная, глубина 300 мм, с боковым креплением, нагрузка до 20 кг, для шкафов серии TTB, TTR, TWB/TWB-FC, 485х300мм (ШхГ), цвет черный (RAL 9004) | Склад | шт | 1287 | 9.324% | 1407 | 1030 | 1126 | 45 | 1
397121 | TSH3L-450-RAL9004 | Hyperline Полка стационарная, глубина 450 мм, с боковым креплением, нагрузка до 20 кг, для шкафов серии TTB, TTR, TWB/TWB-FC, 485х450мм (ШхГ), цвет черный (RAL 9004) | Склад | шт | 1801 | 9.384% | 1970 | 1441 | 1576 | 45 | 1
397122 | TSH3L-650-RAL9004 | Hyperline Полка стационарная, глубина 650 мм, с боковым креплением, нагрузка до 20 кг, для шкафов серии TTB, TTR, 485х650мм (ШхГ), цвет черный (RAL 9004) | Склад | шт | 2316 | 13.9% | 2638 | 1853 | 2110 | 45 | 1
397123 | TSH3L-850-RAL9004 | Hyperline Полка стационарная, глубина 850 мм, с боковым креплением, нагрузка до 20 кг, для шкафов серии TTB, TTR, 485х850мм (ШхГ), цвет черный (RAL 9004) | Склад | шт | 2830 | 13.92% | 3224 | 2264 | 2579 | 45 | 1
397124 | TSH3L-1050-RAL9004 | Hyperline Полка стационарная, глубина 1050 мм, с боковым креплением, нагрузка до 20 кг, для шкафов серии TTB, TTR, 485х1050мм (ШхГ), цвет черный (RAL 9004) | Заказная | шт | 3344 | 13.94% | 3810 | 2675 | 3048 | 45 | 5
397125 | TSH3M-300-RAL9004 | Hyperline Полка стационарная усиленная, глубина 300 мм, с боковым креплением, нагрузка до 50 кг, для шкафов серии TTB, TTR, TWB/TWB-FC, 485х300мм (ШхГ), цвет черный (RAL 9004) | Склад | шт | 1544 | 9.391% | 1689 | 1235 | 1351 | 45 | 1
397126 | TSH3M-450-RAL9004 | Hyperline Полка стационарная усиленная, глубина 450 мм, с боковым креплением, нагрузка до 50 кг, для шкафов серии TTB, TTR, TWB/TWB-FC, 485х450мм (ШхГ), цвет черный (RAL 9004) | Склад | шт | 2058 | 9.378% | 2251 | 1646 | 1801 | 45 | 1
397127 | TSH3M-650-RAL9004 | Hyperline Полка стационарная усиленная, глубина 650 мм, с боковым креплением, нагрузка до 50 кг, для шкафов серии TTB, TTR, 485х650мм (ШхГ), цвет черный (RAL 9004) | Склад | шт | 2573 | 13.91% | 2931 | 2058 | 2345 | 45 | 1
397128 | TSH3M-850-RAL9004 | Hyperline Полка стационарная усиленная, глубина 850 мм, с боковым креплением, нагрузка до 50 кг, для шкафов серии TTB, TTR, 485х850мм (ШхГ), цвет черный (RAL 9004) | Склад | шт | 3344 | 13.94% | 3810 | 2675 | 3048 | 45 | 1
397129 | TSH3M-1050-RAL9004 | Hyperline Полка стационарная усиленная, глубина 1050 мм, с боковым креплением, нагрузка до 50 кг, для шкафов серии TTB, TTR, 485х1050мм (ШхГ), цвет черный (RAL 9004) | Заказная | шт | 3859 | 13.94% | 4397 | 3087 | 3518 | 45 | 5
397130 | TSH3H-300-RAL9004 | Hyperline Полка стационарная усиленная, глубина 300 мм, с боковым креплением, нагрузка до 100 кг, для шкафов серии TTB, TTR, TWB/TWB-FC, 485х300мм (ШхГ), цвет черный (RAL 9004) | Заказная | шт | 2058 | 9.378% | 2251 | 1646 | 1801 | 45 | 5
397131 | TSH3H-450-RAL9004 | Hyperline Полка стационарная усиленная, глубина 450 мм, с боковым креплением, нагрузка до 100 кг, для шкафов серии TTB, TTR, TWB/TWB-FC, 485х450мм (ШхГ), цвет черный (RAL 9004) | Склад | шт | 2830 | 9.399% | 3096 | 2264 | 2477 | 45 | 1
397132 | TSH3H-650-RAL9004 | Hyperline Полка стационарная усиленная, глубина 650 мм, с боковым креплением, нагрузка до 100 кг, для шкафов серии TTB, TTR, 485х650мм (ШхГ), цвет черный (RAL 9004) | Склад | шт | 3344 | 13.94% | 3810 | 2675 | 3048 | 45 | 1
397133 | TSH3H-850-RAL9004 | Hyperline Полка стационарная усиленная, глубина 850 мм, с боковым креплением, нагрузка до 100 кг, для шкафов серии TTB, TTR, 485х850мм (ШхГ), цвет черный (RAL 9004) | Склад | шт | 3859 | 13.94% | 4397 | 3087 | 3518 | 45 | 1
397134 | TSH3H-1050-RAL9004 | Hyperline Полка стационарная усиленная, глубина 1050 мм, с боковым креплением, нагрузка до 100 кг, для шкафов серии TTB, TTR, 485х1050мм (ШхГ), цвет черный (RAL 9004) | Заказная | шт | 4630 | 13.95% | 5276 | 3704 | 4221 | 45 | 5
431067 | TAL3-1U-250-RAL9005 | Hyperline Полка угловая с перфорацией 19", 1U, ширина 440 мм, глубина 250 мм, цвет черный (RAL 9005) | Склад | шт | 1577 | 10.4% | 1741 | 1262 | 1393 | 30 | 1
431394 | TAL3-2U-300-RAL9005 | Hyperline Полка угловая с перфорацией 19", 2U, ширина 440 мм, глубина 300 мм, цвет черный (RAL 9005) | Склад | шт | 2294 | 10.37% | 2532 | 1835 | 2026 | 30 | 1
431072 | TAL3-2U-400-RAL9005 | Hyperline Полка угловая с перфорацией 19", 2U, ширина 440 мм, глубина 400 мм, цвет черный (RAL 9005) | Склад | шт | 2612 | 10.38% | 2883 | 2090 | 2306 | 30 | 1
431395 | TAL3-2U-500-RAL9005 | Hyperline Полка угловая с перфорацией 19", 2U, ширина 440 мм, глубина 500 мм, цвет черный (RAL 9005) | Склад | шт | 3479 | 10.38% | 3840 | 2783 | 3072 | 30 | 1
431396 | TAL3-2U-600-RAL9005 | Hyperline Полка угловая с перфорацией 19", 2U, ширина 440 мм, глубина 600 мм, цвет черный (RAL 9005) | Склад | шт | 4277 | 10.38% | 4721 | 3422 | 3777 | 30 | 1
443447 | TSD3M-1U-405/700-RAL9005 | Hyperline Полка c 19'' креплением, раздвижная, 1U, с регулируемой глубиной установки от 405 мм до 700 мм, нагрузка до 180 кг, для установки в шкафы глубиной 600-800 мм, цвет черный | Новинка-Склад | шт | 3893 | 10.38% | 4297 | 3114 | 3438 | 30 | 1
443449 | TSD3M-1U-650/1100-RAL9005 | Hyperline Полка c 19'' креплением, раздвижная, с регулируемой глубиной установки от 650 мм до 1100 мм, 1U, нагрузка до 150 кг, для установки в шкафы глубиной 800-1200 мм, цвет черный | Новинка-Склад | шт | 6114 | 10.4% | 6750 | 4891 | 5400 | 30 | 1
443448 | TSD3H-1U-405/700-RAL9005 | Hyperline Полка c 19'' креплением, раздвижная, 1U, с регулируемой глубиной установки от 405 мм до 700 мм, нагрузка до 220 кг, для установки в шкафы глубиной 600-800 мм, цвет черный | Склад | шт | 4606 | 10.38% | 5084 | 3685 | 4067 | 30 | 1
443450 | TSD3H-1U-650/1100-RAL9005 | Hyperline Полка c 19'' креплением, раздвижная, 1U, с регулируемой глубиной установки от 650 мм до 1100 мм, нагрузка до 220 кг, для установки в шкафы глубиной 800-1200 мм, цвет черный | Склад | шт | 7303 | 10.39% | 8062 | 5842 | 6450 | 30 | 1
445960 | TSS3-450-RAL9004 | Hyperline Полка выдвижная c 19'' креплением, глубина 450 мм, нагрузка до 20 кг, для шкафов TTB глубиной 600-1200мм, цвет черный (RAL 9004) | Новинка-Склад | шт | 4116 | 13.95% | 4690 | 3293 | 3752 | 45 | 1
445961 | TSS3-600-RAL9004 | Hyperline Полка выдвижная c 19'' креплением, глубина 600 мм, нагрузка до 20 кг, для шкафов TTB глубиной 800-1200мм, цвет черный (RAL 9004) | Новинка-Склад | шт | 4630 | 13.95% | 5276 | 3704 | 4221 | 45 | 1
445962 | TSS3-800-RAL9004 | Hyperline Полка выдвижная c 19'' креплением, глубина 800 мм, нагрузка до 20 кг, для шкафов TTB глубиной 1000-1200мм, цвет черный (RAL 9004) | Новинка-Склад | шт | 5916 | 13.95% | 6741 | 4733 | 5393 | 45 | 1
447498 | SSH3-180-RAL9005 | Hyperline Полка для 10" шкафов TDC/TDB 272 x 180 мм, уст. размер 254 мм, цвет черный (RAL 9005) | Склад | шт | 757 | 14.53% | 867 | 606 | 694 | 30 | 1
443446 | TSD3L-0.5U-405/700-RAL9005 | Hyperline Полка c 19'' креплением, раздвижная, 0.5U, с регулируемой глубиной установки от 405 мм до 700 мм, нагрузка до 60 кг, для установки в шкафы глубиной 600-800 мм, цвет черный | Склад | шт | 3613 | 10.38% | 3988 | 2890 | 3190 | 30 | 1
452066 | SSH3-180-RAL7035 | Hyperline Полка для 10" шкафов TDC/TDB 272 x 180 мм, уст. размер 254 мм, цвет серый (RAL 7035) | Заказная | шт | 757 | 14.53% | 867 | 606 | 694 | 30 | 5
433683 | TAL3-1U-250-RAL7035 | Hyperline Полка угловая с перфорацией 19", 1U, ширина 440 мм, глубина 250 мм, цвет серый (RAL 7035) | Новинка-Склад | шт | 1577 | 10.4% | 1741 | 1262 | 1393 | 30 | 1
433670 | TAL3-2U-300-RAL7035 | Hyperline Полка угловая с перфорацией 19", 2U, ширина 440 мм, глубина 300 мм, цвет серый (RAL 7035) | Новинка-Склад | шт | 2294 | 10.37% | 2532 | 1835 | 2026 | 30 | 1
433676 | TAL3-2U-400-RAL7035 | Hyperline Полка угловая с перфорацией 19", 2U, ширина 440 мм, глубина 400 мм, цвет серый (RAL 7035) | Новинка-Склад | шт | 2612 | 10.38% | 2883 | 2090 | 2306 | 30 | 1
433667 | TAL3-2U-600-RAL7035 | Hyperline Полка угловая с перфорацией 19", 2U, ширина 440 мм, глубина 600 мм, цвет серый (RAL 7035) | Новинка-Склад | шт | 4277 | 10.38% | 4721 | 3422 | 3777 | 30 | 1
495788 | TDR3-2U-460-RAL7035 | Hyperline Полка (ящик) для документов с замком, 2U, 88х483х460мм (ВхШхГ), цвет серый (RAL 7035) | Заказная | шт | 5593 | 14.61% | 6410 | 4474 | 5128 | 45 | 5
481716 | TDR3-2U-460-RAL9004 | Hyperline Полка (ящик) для документов с замком, 2U, 88х483х460мм (ВхШхГ), цвет черный (RAL 9004) | Новинка-Склад | шт | 5593 | 14.39% | 6398 | 4474 | 5118 | 45 | 1
495789 | TDR3-3U-460-RAL7035 | Hyperline Полка (ящик) для документов с замком, 3U, 133х483х460мм (ВхШхГ), цвет серый (RAL 7035) | Заказная | шт | 6719 | 14.6% | 7700 | 5375 | 6160 | 45 | 5
495790 | TDR3-3U-460-RAL9004 | Hyperline Полка (ящик) для документов с замком, 3U, 133х483х460мм (ВхШхГ), цвет черный (RAL 9004) | Заказная | шт | 6719 | 14.41% | 7687 | 5375 | 6150 | 45 | 5
452067 | TSD3H-1U-405/700-RAL7035 | Hyperline Полка c 19'' креплением, раздвижная, 1U, с регулируемой глубиной установки от 405 мм до 700 мм, нагрузка до 220 кг, для установки в шкафы глубиной 600-800 мм, цвет серый | Склад | шт | 4606 | 10.38% | 5084 | 3685 | 4067 | 30 | 1
452068 | TSD3H-1U-650/1100-RAL7035 | Hyperline Полка c 19'' креплением, раздвижная, 1U, с регулируемой глубиной установки от 650 мм до 1100 мм, нагрузка до 220 кг, для установки в шкафы глубиной 800-1200 мм, цвет серый | Заказная | шт | 7303 | 10.39% | 8062 | 5842 | 6450 | 30 | 5
449618 | TSD3L-0.5U-405/700-RAL7035 | Hyperline Полка c 19'' креплением, раздвижная, 0.5U, с регулируемой глубиной установки от 405 мм до 700 мм, нагрузка до 60 кг, для установки в шкафы глубиной 600-800 мм, цвет серый | Новинка-Склад | шт | 3613 | 10.38% | 3988 | 2890 | 3190 | 30 | 1
449619 | TSD3M-1U-405/700-RAL7035 | Hyperline Полка c 19'' креплением, раздвижная, 1U, с регулируемой глубиной установки от 405 мм до 700 мм, нагрузка до 180 кг, для установки в шкафы глубиной 600-800 мм, цвет серый | Новинка-Склад | шт | 3893 | 10.38% | 4297 | 3114 | 3438 | 30 | 1
449620 | TSD3M-1U-650/1100-RAL7035 | Hyperline Полка c 19'' креплением, раздвижная, с регулируемой глубиной установки от 650 мм до 1100 мм, 1U, нагрузка до 150 кг, для установки в шкафы глубиной 800-1200 мм, цвет серый | Новинка-Склад | шт | 6114 | 10.4% | 6750 | 4891 | 5400 | 30 | 1
451878 | TSH3H-1050-RAL7035 | Hyperline Полка стационарная усиленная, глубина 1050 мм, с боковым креплением, нагрузка до 100 кг, для шкафов серии TTB, TTR, 485х1050мм (ШхГ), цвет серый (RAL 7035) | Новинка -Заказная | шт | 4630 | 13.95% | 5276 | 3704 | 4221 | 45 | 5
451879 | TSH3H-300-RAL7035 | Hyperline Полка стационарная усиленная, глубина 300 мм, с боковым креплением, нагрузка до 100 кг, для шкафов серии TTB, TTR, TWB/TWB-FC, 485х300мм (ШхГ), цвет серый (RAL 7035) | Новинка -Заказная | шт | 2058 | 13.95% | 2345 | 1646 | 1876 | 45 | 5
451894 | TSH3H-450-RAL7035 | Hyperline Полка стационарная усиленная, глубина 450 мм, с боковым креплением, нагрузка до 100 кг, для шкафов серии TTB, TTR, TWB/TWB-FC, 485х450мм (ШхГ), цвет серый (RAL 7035) | Новинка -Заказная | шт | 2830 | 13.92% | 3224 | 2264 | 2579 | 45 | 5
451895 | TSH3H-650-RAL7035 | Hyperline Полка стационарная усиленная, глубина 650 мм, с боковым креплением, нагрузка до 100 кг, для шкафов серии TTB, TTR, 485х650мм (ШхГ), цвет серый (RAL 7035) | Новинка -Заказная | шт | 3344 | 13.94% | 3810 | 2675 | 3048 | 45 | 5
451896 | TSH3H-850-RAL7035 | Hyperline Полка стационарная усиленная, глубина 850 мм, с боковым креплением, нагрузка до 100 кг, для шкафов серии TTB, TTR, 485х850мм (ШхГ), цвет серый (RAL 7035) | Новинка -Заказная | шт | 3859 | 13.94% | 4397 | 3087 | 3518 | 45 | 5
451897 | TSH3L-1050-RAL7035 | Hyperline Полка стационарная, глубина 1050 мм, с боковым креплением, нагрузка до 20 кг, для шкафов серии TTB, TTR, 485х1050мм (ШхГ), цвет серый (RAL 7035) | Заказная | шт | 3344 | 13.94% | 3810 | 2675 | 3048 | 45 | 5
451898 | TSH3L-300-RAL7035 | Hyperline Полка стационарная, глубина 300 мм, с боковым креплением, нагрузка до 20 кг, для шкафов серии TTB, TTR, TWB/TWB-FC, 485х300мм (ШхГ), цвет серый (RAL 7035) | Заказная | шт | 1287 | 13.91% | 1466 | 1030 | 1173 | 45 | 5
451899 | TSH3L-450-RAL7035 | Hyperline Полка стационарная, глубина 450 мм, с боковым креплением, нагрузка до 20 кг, для шкафов серии TTB, TTR, TWB/TWB-FC, 485х450мм (ШхГ), цвет серый (RAL 7035) | Заказная | шт | 1801 | 13.94% | 2052 | 1441 | 1642 | 45 | 5
451900 | TSH3L-650-RAL7035 | Hyperline Полка стационарная, глубина 650 мм, с боковым креплением, нагрузка до 20 кг, для шкафов серии TTB, TTR, 485х650мм (ШхГ), цвет серый (RAL 7035) | Заказная | шт | 2316 | 13.9% | 2638 | 1853 | 2110 | 45 | 5
451901 | TSH3L-850-RAL7035 | Hyperline Полка стационарная, глубина 850 мм, с боковым креплением, нагрузка до 20 кг, для шкафов серии TTB, TTR, 485х850мм (ШхГ), цвет серый (RAL 7035) | Заказная | шт | 2830 | 13.92% | 3224 | 2264 | 2579 | 45 | 5
451902 | TSH3M-1050-RAL7035 | Hyperline Полка стационарная усиленная, глубина 1050 мм, с боковым креплением, нагрузка до 50 кг, для шкафов серии TTB, TTR, 485х1050мм (ШхГ), цвет серый (RAL 7035) | Заказная | шт | 3859 | 13.94% | 4397 | 3087 | 3518 | 45 | 5
451903 | TSH3M-300-RAL7035 | Hyperline Полка стационарная усиленная, глубина 300 мм, с боковым креплением, нагрузка до 50 кг, для шкафов серии TTB, TTR, TWB/TWB-FC, 485х300мм (ШхГ), цвет серый (RAL 7035) | Заказная | шт | 1544 | 13.92% | 1759 | 1235 | 1407 | 45 | 5
451904 | TSH3M-450-RAL7035 | Hyperline Полка стационарная усиленная, глубина 450 мм, с боковым креплением, нагрузка до 50 кг, для шкафов серии TTB, TTR, TWB/TWB-FC, 485х450мм (ШхГ), цвет серый (RAL 7035) | Заказная | шт | 2058 | 13.95% | 2345 | 1646 | 1876 | 45 | 5
451905 | TSH3M-650-RAL7035 | Hyperline Полка стационарная усиленная, глубина 650 мм, с боковым креплением, нагрузка до 50 кг, для шкафов серии TTB, TTR, 485х650мм (ШхГ), цвет серый (RAL 7035) | Склад | шт | 2573 | 13.91% | 2931 | 2058 | 2345 | 45 | 1
451906 | TSH3M-850-RAL7035 | Hyperline Полка стационарная усиленная, глубина 850 мм, с боковым креплением, нагрузка до 50 кг, для шкафов серии TTB, TTR, 485х850мм (ШхГ), цвет серый (RAL 7035) | Заказная | шт | 3344 | 13.94% | 3810 | 2675 | 3048 | 45 | 5
451907 | TSS3-450-RAL7035 | Hyperline Полка выдвижная c 19'' креплением, глубина 450 мм, нагрузка до 20 кг, для шкафов TTB глубиной 600-1200мм, цвет серый (RAL 7035) | Заказная | шт | 4116 | 13.95% | 4690 | 3293 | 3752 | 45 | 5
451908 | TSS3-600-RAL7035 | Hyperline Полка выдвижная c 19'' креплением, глубина 600 мм, нагрузка до 20 кг, для шкафов TTB глубиной 800-1200мм, цвет серый (RAL 7035) | Склад | шт | 4630 | 13.95% | 5276 | 3704 | 4221 | 45 | 1
451909 | TSS3-800-RAL7035 | Hyperline Полка выдвижная c 19'' креплением, глубина 800 мм, нагрузка до 20 кг, для шкафов TTB глубиной 1000-1200мм, цвет серый (RAL 7035) | Заказная | шт | 5916 | 13.95% | 6741 | 4733 | 5393 | 45 | 5
499187 | TDR3-2U-360-RAL7035 | Hyperline Полка (ящик) для документов с замком, 2U, 88х483х360мм (ВхШхГ), цвет серый (RAL 7035) | Заказная | шт | 5314 | 6.775% | 5674 | 4251 | 4539 | 45 | 1
499188 | TDR3-2U-360-RAL9004 | Hyperline Полка (ящик) для документов с замком, 2U, 88х483х360мм (ВхШхГ), цвет черный (RAL 9004) | Заказная | шт | 4950 | 14.42% | 5664 | 3960 | 4531 | 45 | 1
499189 | TDR3-3U-360-RAL7035 | Hyperline Полка (ящик) для документов с замком, 3U, 133х483х360мм (ВхШхГ), цвет серый (RAL 7035) | Заказная | шт | 6377 | 6.774% | 6809 | 5102 | 5447 | 45 | 1
499190 | TDR3-3U-360-RAL9004 | Hyperline Полка (ящик) для документов с замком, 3U, 133х483х360мм (ВхШхГ), цвет черный (RAL 9004) | Заказная | шт | 5940 | 14.43% | 6797 | 4752 | 5438 | 45 | 1
Вентиляторы, климатическое оборудование и аксессуары
396737 | TFAB-T2FR-RAL9004 | Hyperline Модуль вентиляторный потолочный с 2-мя вентиляторами для установки в шкафы серий TTB, TTR, TWB, TWL, с подшипниками и крепежными элементами, без кабеля питания, цвет черный (RAL 9004) | Склад | шт | 4130 | 6.61% | 4403 | 3304 | 3522 | 45 | 1
230250 | KL-TRS-OP-060 | Hyperline Термостат нормально-разомкнутый 0-60°C для охлаждения, аналог KTS 011 | Склад | шт | 383 | 38.38% | 530 | 306 | 424 | 84 | 500
230251 | KL-TRS-CL-060 | Hyperline Термостат нормально-замкнутый 0-60°C для обогрева, аналог KT0 011 | Склад | шт | 583 | -9.091% | 530 | 466 | 424 | 84 | 500
506149 | TRFA-WB-MICR-2F-RAL9004 | Hyperline Модуль вентиляторный 19", 1U, глубиной 170 мм, с термостатом и 2 вентиляторами, номинальная мощность 35,2 Вт, датчик температуры с кабелем, кабель питания C13-Schuko 1.8 м, цвет черный (RAL 9004) | Склад | шт | 10091 | 5.817% | 10678 | 8073 | 8542 | 45 | 1
506171 | TRFA-WB-MICR-4F-RAL7035 | Hyperline Модуль вентиляторный 19", 1U, глубиной 290мм, с термостатом и 4-я вентиляторами, номинальная мощность 70.40 Вт, датчик температуры с кабелем, кабель питания C13-Schuko 1.8м, цвет серый (RAL 7035) | Склад | шт | 13328 | 5.822% | 14104 | 10662 | 11283 | 45 | 1
506150 | TRFA-WB-MICR-4F-RAL9004 | Hyperline Модуль вентиляторный 19", 1U, глубиной 290мм, с термостатом и 4-я вентиляторами, номинальная мощность 70.40 Вт, датчик температуры с кабелем, кабель питания C13-Schuko 1.8м, цвет черный (RAL 9004) | Склад | шт | 13328 | 5.822% | 14104 | 10662 | 11283 | 45 | 1
230295 | KL-TRS-UVL-060 | Hyperline Термостат универсальный 0-60°C для обогрева и охлаждения, аналог ZR 011 | Склад | шт | 812 | 36.95% | 1112 | 650 | 890 | 84 | 500
451715 | TFAB-T2FR-RAL7035 | Hyperline Модуль вентиляторный потолочный с 2-мя вентиляторами для установки в шкафы серий TTB, TTR, TWB, TWL, с подшипниками и крепежными элементами, без кабеля питания, цвет серый (RAL 7035) | Новинка-Склад | шт | 4130 | 6.61% | 4403 | 3304 | 3522 | 45 | 1
237245 | KL-FCRD-4F-EU-1.8-BK | Hyperline Кабель питания для вентилятора 120x120x38 мм, 4 разъема под плоские контакты, с евровилкой без заземления, 1.8 м, черный | Заказная | шт | 200 | 269% | 738 | 200 | 590 | 155 | 1000
237244 | KL-FCRD-2F-EU-1.8-BK | Hyperline Кабель питания для вентилятора 120x120x38 мм, 2 разъема под плоские контакты, с евровилкой без заземления, 1.8 м, черный | Заказная | шт | 145 | 267.6% | 533 | 145 | 426 | 155 | 1000
237243 | KL-FCRD-1F-EU-1.8-BK | Hyperline Кабель питания для вентилятора 120x120x38 мм, 1 разъем под плоские контакты, с евровилкой без заземления, 1.8 м, черный | Заказная | шт | 117 | 267.5% | 430 | 117 | 344 | 155 | 1000
Крепления и профили
413936 | TGB3-275-ZN | Hyperline Hyperline TGB3-275-ZN Горизонтальный опорный уголок длиной 275 мм, оцинкованная сталь (для шкафов серии TTB) | Заказная | шт | 744 | 4.839% | 780 | 595 | 624 | 45 | 5
413940 | TGB3-300-ZN | Hyperline Hyperline TGB3-300-ZN Горизонтальный опорный уголок длиной 300 мм, оцинкованная сталь (для шкафов серии TTB) | Заказная | шт | 795 | 4.906% | 834 | 636 | 667 | 45 | 5
413939 | TGB3-450-ZN | Hyperline Hyperline TGB3-450-ZN Горизонтальный опорный уголок длиной 450 мм, оцинкованная сталь (для шкафов серии TTB) | Заказная | шт | 1039 | 4.909% | 1090 | 831 | 872 | 45 | 5
413934 | TGB3-475-ZN | Hyperline Hyperline TGB3-475-ZN Горизонтальный опорный уголок длиной 475 мм, оцинкованная сталь (для шкафов серии TTB) | Заказная | шт | 1142 | 4.816% | 1197 | 914 | 958 | 45 | 5
413938 | TGB3-575-ZN | Hyperline Hyperline TGB3-575-ZN Горизонтальный опорный уголок длиной 575 мм, оцинкованная сталь (для шкафов серии TTB) | Заказная | шт | 1280 | 4.844% | 1342 | 1024 | 1074 | 45 | 5
413937 | TGB3-650-ZN | Hyperline Горизонтальный опорный уголок длиной 650 мм, оцинкованная сталь (для шкафов серии TTB, TTR) | Склад | шт | 1385 | 4.91% | 1453 | 1108 | 1162 | 45 | 1
413941 | TGB3-850-ZN | Hyperline Hyperline TGB3-850-ZN Горизонтальный опорный уголок длиной 850 мм, оцинкованная сталь (для шкафов серии TTB) | Заказная | шт | 1627 | 4.794% | 1705 | 1302 | 1364 | 45 | 5
413942 | TGB3-1050-ZN | Hyperline Hyperline TGB3-1050-ZN Горизонтальный опорный уголок длиной 1050 мм, оцинкованная сталь (для шкафов серии TTB) | Склад | шт | 2078 | 4.86% | 2179 | 1662 | 1743 | 45 | 1
428487 | CPR19-4U-ZN | Hyperline 19'' монтажный профиль высотой 4U, для шкафов TWB, оцинкованный (2 шт. в комплекте) | Заказная | компл | 373 | 13.4% | 423 | 298 | 338 | 45 | 5
428488 | CPR19-6U-ZN | Hyperline 19'' монтажный профиль высотой 6U, для шкафов TWB, оцинкованный (2 шт. в комплекте) | Заказная | компл | 545 | 13.58% | 619 | 436 | 495 | 45 | 5
428489 | CPR19-9U-ZN | Hyperline 19'' монтажный профиль высотой 9U, для шкафов TWB, оцинкованный (2 шт. в комплекте) | Заказная | компл | 618 | 13.59% | 702 | 494 | 562 | 45 | 5
427676 | CPR19-12U-ZN | Hyperline 19'' монтажный профиль высотой 12U, для шкафов TWB, оцинкованный (2 шт. в комплекте) | Заказная | компл | 742 | 13.75% | 844 | 594 | 675 | 45 | 5
428490 | CPR19-15U-ZN | Hyperline 19'' монтажный профиль высотой 15U, для шкафов TWB, оцинкованный (2 шт. в комплекте) | Заказная | компл | 990 | 13.74% | 1126 | 792 | 901 | 45 | 5
428491 | CPR19-18U-ZN | Hyperline 19'' монтажный профиль высотой 18U, для шкафов TWB, оцинкованный (2 шт. в комплекте) | Заказная | компл | 1237 | 13.74% | 1407 | 990 | 1126 | 45 | 5
428492 | CPR19-22U-ZN | Hyperline 19'' монтажный профиль высотой 22U, для шкафов TWB, оцинкованный (2 шт. в комплекте) | Заказная | компл | 1484 | 13.81% | 1689 | 1187 | 1351 | 45 | 5
428493 | CPR19-27U-ZN | Hyperline 19'' монтажный профиль высотой 27U, для шкафов TWB, оцинкованный (2 шт. в комплекте) | Заказная | компл | 1721 | 13.77% | 1958 | 1377 | 1566 | 45 | 5
445273 | CPR19-4U-RAL7035 | Hyperline 19'' монтажный профиль высотой 4U, для шкафов TWB / TWL, цвет серый (2 шт. в комплекте) | Новинка -Заказная | компл | 514 | 5.837% | 544 | 411 | 435 | 30 | 5
445274 | CPR19-4U-RAL9005 | Hyperline 19'' монтажный профиль высотой 4U, для шкафов TWB / TWL, цвет черный (2 шт. в комплекте) | Заказная | компл | 514 | 5.837% | 544 | 411 | 435 | 30 | 5
432797 | CPR19-6U-RAL7035 | Hyperline 19'' монтажный профиль высотой 6U, для шкафов TWB / TWL, цвет серый (2 шт. в комплекте) | Новинка -Заказная | компл | 692 | 5.925% | 733 | 554 | 586 | 30 | 5
432801 | CPR19-6U-RAL9005 | Hyperline 19'' монтажный профиль высотой 6U, для шкафов TWB / TWL, цвет черный (2 шт. в комплекте) | Заказная | компл | 692 | 5.925% | 733 | 554 | 586 | 30 | 5
432798 | CPR19-9U-RAL7035 | Hyperline 19'' монтажный профиль высотой 9U, для шкафов TWB / TWL, цвет серый (2 шт. в комплекте) | Новинка -Заказная | компл | 768 | 5.99% | 814 | 614 | 651 | 30 | 5
432802 | CPR19-9U-RAL9005 | Hyperline 19'' монтажный профиль высотой 9U, для шкафов TWB / TWL, цвет черный (2 шт. в комплекте) | Заказная | компл | 768 | 5.99% | 814 | 614 | 651 | 30 | 5
432799 | CPR19-12U-RAL7035 | Hyperline 19'' монтажный профиль высотой 12U, для шкафов TWB / TWL, цвет серый (2 шт. в комплекте) | Новинка -Заказная | компл | 895 | 5.922% | 948 | 716 | 758 | 30 | 5
432803 | CPR19-12U-RAL9005 | Hyperline 19'' монтажный профиль высотой 12U, для шкафов TWB / TWL, цвет черный (2 шт. в комплекте) | Заказная | компл | 895 | 5.922% | 948 | 716 | 758 | 30 | 5
432800 | CPR19-15U-RAL7035 | Hyperline 19'' монтажный профиль высотой 15U, для шкафов TWB / TWL, цвет серый (2 шт. в комплекте) | Новинка -Заказная | компл | 1149 | 6.005% | 1218 | 919 | 974 | 30 | 5
432804 | CPR19-15U-RAL9005 | Hyperline 19'' монтажный профиль высотой 15U, для шкафов TWB / TWL, цвет черный (2 шт. в комплекте) | Заказная | компл | 1149 | 6.005% | 1218 | 919 | 974 | 30 | 5
445279 | CPR19-18U-RAL7035 | Hyperline 19'' монтажный профиль высотой 18U, для шкафов TWB / TWL, цвет серый (2 шт. в комплекте) | Новинка -Заказная | компл | 1403 | 5.987% | 1487 | 1122 | 1190 | 30 | 5
445280 | CPR19-18U-RAL9005 | Hyperline 19'' монтажный профиль высотой 18U, для шкафов TWB / TWL, цвет черный (2 шт. в комплекте) | Заказная | компл | 1403 | 5.987% | 1487 | 1122 | 1190 | 30 | 5
445277 | CPR19-22U-RAL7035 | Hyperline 19'' монтажный профиль высотой 22U, для шкафов TWB / TWL, цвет серый (2 шт. в комплекте) | Новинка -Заказная | компл | 1657 | 5.975% | 1756 | 1326 | 1405 | 30 | 5
445278 | CPR19-22U-RAL9005 | Hyperline 19'' монтажный профиль высотой 22U, для шкафов TWB / TWL, цвет черный (2 шт. в комплекте) | Заказная | компл | 1657 | 5.975% | 1756 | 1326 | 1405 | 30 | 5
445275 | CPR19-27U-RAL7035 | Hyperline 19'' монтажный профиль высотой 27U, для шкафов TWB / TWL, цвет серый (2 шт. в комплекте) | Новинка -Заказная | компл | 1912 | 5.962% | 2026 | 1530 | 1621 | 30 | 5
445276 | CPR19-27U-RAL9005 | Hyperline 19'' монтажный профиль высотой 27U, для шкафов TWB / TWL, цвет черный (2 шт. в комплекте) | Заказная | компл | 1912 | 5.962% | 2026 | 1530 | 1621 | 30 | 5
432957 | MPR19-22U-RAL9005 | Hyperline Центральный монтажный профиль высотой 22U, для шкафов TTR, TTB, черный (2 шт. в комплекте) | Заказная | шт | 2479 | 10.37% | 2736 | 1983 | 2189 | 30 | 5
432956 | MPR19-27U-RAL9005 | Hyperline Центральный монтажный профиль высотой 27U, для шкафов TTR, TTB, черный (2 шт. в комплекте) | Заказная | шт | 2762 | 10.39% | 3049 | 2210 | 2439 | 30 | 5
432955 | MPR19-32U-RAL9005 | Hyperline Центральный монтажный профиль высотой 32U, для шкафов TTR, TTB, черный (2 шт. в комплекте) | Заказная | шт | 3274 | 10.38% | 3614 | 2619 | 2891 | 30 | 5
432954 | MPR19-37U-RAL9005 | Hyperline Центральный монтажный профиль высотой 37U, для шкафов TTR, TTB, черный (2 шт. в комплекте) | Заказная | шт | 3785 | 10.38% | 4178 | 3028 | 3342 | 30 | 5
432953 | MPR19-42U-RAL9005 | Hyperline Центральный монтажный профиль высотой 42U, для шкафов TTR, TTB, черный (2 шт. в комплекте) | Заказная | компл | 4092 | 10.39% | 4517 | 3274 | 3614 | 30 | 5
432952 | MPR19-47U-RAL9005 | Hyperline Центральный монтажный профиль высотой 47U, для шкафов TTR, TTB, черный (2 шт. в комплекте) | Заказная | компл | 4890 | 10.39% | 5398 | 3912 | 4318 | 30 | 5
443979 | CTR19-18U-ZN | Hyperline 19'' монтажный профиль высотой 18U, для шкафов TTB, оцинкованный (2 шт. в комплекте) | Заказная | компл | 1979 | 13.74% | 2251 | 1583 | 1801 | 45 | 5
443978 | CTR19-22U-ZN | Hyperline 19'' монтажный профиль высотой 22U, для шкафов TTB, оцинкованный (2 шт. в комплекте) | Заказная | компл | 2474 | 13.74% | 2814 | 1979 | 2251 | 45 | 5
443977 | CTR19-27U-ZN | Hyperline 19'' монтажный профиль высотой 27U, для шкафов TTB, оцинкованный (2 шт. в комплекте) | Заказная | компл | 2968 | 13.78% | 3377 | 2374 | 2702 | 45 | 5
428494 | CTR19-32U-ZN | Hyperline 19'' монтажный профиль высотой 32U, для шкафов TTB, оцинкованный (2 шт. в комплекте) | Заказная | компл | 3710 | 13.77% | 4221 | 2968 | 3377 | 45 | 5
428509 | CTR19-37U-ZN | Hyperline 19'' монтажный профиль высотой 37U, для шкафов TTB, оцинкованный (2 шт. в комплекте) | Заказная | компл | 4205 | 13.77% | 4784 | 3364 | 3827 | 45 | 5
428510 | CTR19-42U-ZN | Hyperline 19'' монтажный профиль высотой 42U, для шкафов TTB, оцинкованный (2 шт. в комплекте) | Заказная | компл | 4699 | 13.79% | 5347 | 3759 | 4278 | 45 | 5
428511 | CTR19-47U-ZN | Hyperline 19'' монтажный профиль высотой 47U, для шкафов TTB, оцинкованный (2 шт. в комплекте) | Заказная | компл | 5194 | 13.79% | 5910 | 4155 | 4728 | 45 | 5
445454 | CTR19-18U-RAL7035 | Hyperline 19'' монтажный профиль высотой 18U, для шкафов TTR, TTB, цвет серый RAL7035 (2 шт. в комплекте) | Новинка -Заказная | компл | 2677 | 5.977% | 2837 | 2142 | 2270 | 30 | 5
445453 | CTR19-22U-RAL7035 | Hyperline 19'' монтажный профиль высотой 22U, для шкафов TTR, TTB, цвет серый RAL7035 (2 шт. в комплекте) | Новинка -Заказная | компл | 3272 | 5.99% | 3468 | 2618 | 2774 | 30 | 5
445452 | CTR19-27U-RAL7035 | Hyperline 19'' монтажный профиль высотой 27U, для шкафов TTR, TTB, цвет серый RAL7035 (2 шт. в комплекте) | Новинка -Заказная | компл | 4016 | 5.976% | 4256 | 3213 | 3405 | 30 | 5
445451 | CTR19-32U-RAL7035 | Hyperline Hyperline CTR19-32U-RAL7035 19'' монтажный профиль высотой 32U, для шкафов TTR, TTB, цвет серый RAL7035 (2 шт. в комплекте) | Новинка -Заказная | компл | 4759 | 5.989% | 5044 | 3807 | 4035 | 30 | 5
445450 | CTR19-37U-RAL7035 | Hyperline 19'' монтажный профиль высотой 37U, для шкафов TTR, TTB, цвет серый RAL7035 (2 шт. в комплекте) | Новинка -Заказная | компл | 5503 | 5.997% | 5833 | 4402 | 4666 | 30 | 5
445449 | CTR19-42U-RAL7035 | Hyperline 19'' монтажный профиль высотой 42U, для шкафов TTR, TTB, цвет серый RAL7035 (2 шт. в комплекте) | Новинка -Заказная | компл | 6247 | 5.987% | 6621 | 4998 | 5297 | 30 | 5
445448 | CTR19-47U-RAL7035 | Hyperline 19'' монтажный профиль высотой 47U, для шкафов TTR, TTB, цвет серый RAL7035 (2 шт. в комплекте) | Новинка -Заказная | компл | 6990 | 5.994% | 7409 | 5592 | 5927 | 30 | 5
445338 | CTR19-18U-RAL9005 | Hyperline 19'' монтажный профиль высотой 18U, для шкафов TTR, TTB, цвет черный RAL9005 (2 шт. в комплекте) | Заказная | компл | 2677 | 5.977% | 2837 | 2142 | 2270 | 30 | 5
445337 | CTR19-22U-RAL9005 | Hyperline 19'' монтажный профиль высотой 22U, для шкафов TTR, TTB, цвет черный RAL9005 (2 шт. в комплекте) | Заказная | компл | 3272 | 5.99% | 3468 | 2618 | 2774 | 30 | 5
445336 | CTR19-27U-RAL9005 | Hyperline 19'' монтажный профиль высотой 27U, для шкафов TTR, TTB, цвет черный RAL9005 (2 шт. в комплекте) | Заказная | компл | 4016 | 5.976% | 4256 | 3213 | 3405 | 30 | 5
445335 | CTR19-32U-RAL9005 | Hyperline 19'' монтажный профиль высотой 32U, для шкафов TTR, TTB, цвет черный RAL9005 (2 шт. в комплекте) | Заказная | компл | 4759 | 5.989% | 5044 | 3807 | 4035 | 30 | 5
445334 | CTR19-37U-RAL9005 | Hyperline 19'' монтажный профиль высотой 37U, для шкафов TTR, TTB, цвет черный RAL9005 (2 шт. в комплекте) | Заказная | компл | 5503 | 5.997% | 5833 | 4402 | 4666 | 30 | 5
445333 | CTR19-42U-RAL9005 | Hyperline 19'' монтажный профиль высотой 42U, для шкафов TTR, TTB, цвет черный RAL9005 (2 шт. в комплекте) | Заказная | компл | 6247 | 5.987% | 6621 | 4998 | 5297 | 30 | 5
445330 | CTR19-47U-RAL9005 | Hyperline 19'' монтажный профиль высотой 47U, для шкафов TTR, TTB, цвет черный RAL9005 (2 шт. в комплекте) | Заказная | компл | 6990 | 5.994% | 7409 | 5592 | 5927 | 30 | 5
445441 | CTRM19-18U-RAL7035 | Hyperline 19'' монтажный профиль высотой 18U с маркировкой юнитов, для шкафов TTR, TTB, цвет серый RAL7035 (2 шт. в комплекте) | Новинка -Заказная | компл | 3730 | 10.38% | 4117 | 2984 | 3294 | 30 | 5
445442 | CTRM19-22U-RAL7035 | Hyperline 19'' монтажный профиль высотой 22U с маркировкой юнитов, для шкафов TTR, TTB, цвет серый RAL7035 (2 шт. в комплекте) | Новинка -Заказная | компл | 4365 | 10.38% | 4818 | 3492 | 3854 | 30 | 5
445444 | CTRM19-32U-RAL7035 | Hyperline 19'' монтажный профиль высотой 32U с маркировкой юнитов, для шкафов TTR, TTB, цвет серый RAL7035 (2 шт. в комплекте) | Новинка -Заказная | компл | 5952 | 10.38% | 6570 | 4762 | 5256 | 30 | 5
445445 | CTRM19-37U-RAL7035 | Hyperline Hyperline CTRM19-37U-RAL7035 19'' монтажный профиль высотой 37U с маркировкой юнитов, для шкафов TTR, TTB, цвет серый RAL7035 (2 шт. в комплекте) | Новинка -Заказная | компл | 6745 | 10.39% | 7446 | 5396 | 5957 | 30 | 5
445446 | CTRM19-42U-RAL7035 | Hyperline Hyperline CTRM19-42U-RAL7035 19'' монтажный профиль высотой 42U с маркировкой юнитов, для шкафов TTR, TTB, цвет серый RAL7035 (2 шт. в комплекте) | Новинка -Заказная | компл | 7539 | 10.39% | 8322 | 6031 | 6658 | 30 | 5
445447 | CTRM19-47U-RAL7035 | Hyperline 19'' монтажный профиль высотой 47U с маркировкой юнитов, для шкафов TTR, TTB, цвет серый RAL7035 (2 шт. в комплекте) | Новинка -Заказная | компл | 8332 | 10.39% | 9198 | 6666 | 7358 | 30 | 5
445443 | CTRM19-27U-RAL7035 | Hyperline 19'' монтажный профиль высотой 27U с маркировкой юнитов, для шкафов TTR, TTB, цвет серый RAL7035 (2 шт. в комплекте) | Новинка -Заказная | компл | 5158 | 10.39% | 5694 | 4126 | 4555 | 30 | 5
445440 | CTRM19-18U-RAL9005 | Hyperline 19'' монтажный профиль высотой 18U с маркировкой юнитов, для шкафов TTR, TTB, цвет черный RAL9005 (2 шт. в комплекте) | Заказная | компл | 3730 | 10.38% | 4117 | 2984 | 3294 | 30 | 5
445439 | CTRM19-22U-RAL9005 | Hyperline 19'' монтажный профиль высотой 22U с маркировкой юнитов, для шкафов TTR, TTB, цвет черный RAL9005 (2 шт. в комплекте) | Заказная | компл | 4365 | 10.38% | 4818 | 3492 | 3854 | 30 | 5
445438 | CTRM19-27U-RAL9005 | Hyperline 19'' монтажный профиль высотой 27U с маркировкой юнитов, для шкафов TTR, TTB, цвет черный RAL9005 (2 шт. в комплекте) | Заказная | компл | 5158 | 10.39% | 5694 | 4126 | 4555 | 30 | 5
445437 | CTRM19-32U-RAL9005 | Hyperline 19'' монтажный профиль высотой 32U с маркировкой юнитов, для шкафов TTR, TTB, цвет черный RAL9005 (2 шт. в комплекте) | Заказная | компл | 5952 | 10.38% | 6570 | 4762 | 5256 | 30 | 5
445436 | CTRM19-37U-RAL9005 | Hyperline 19'' монтажный профиль высотой 37U с маркировкой юнитов, для шкафов TTR, TTB, цвет черный RAL9005 (2 шт. в комплекте) | Заказная | компл | 6745 | 10.39% | 7446 | 5396 | 5957 | 30 | 5
445435 | CTRM19-42U-RAL9005 | Hyperline 19'' монтажный профиль высотой 42U с маркировкой юнитов, для шкафов TTR, TTB, цвет черный RAL9005 (2 шт. в комплекте) | Заказная | компл | 7539 | 10.39% | 8322 | 6031 | 6658 | 30 | 5
444553 | CTRM19-47U-RAL9005 | Hyperline 19'' монтажный профиль высотой 47U с маркировкой юнитов, для шкафов TTR, TTB, цвет черный RAL9005 (2 шт. в комплекте) | Заказная | компл | 8332 | 10.39% | 9198 | 6666 | 7358 | 30 | 5
454251 | BW19-1U-110F-RAL7035 | Hyperline Кронштейн настенный для 19" оборудования, высота 1U, глубина 110 мм, фиксированный, цвет серый (RAL 7035) | Новинка-Склад | шт | 1189 | 5.887% | 1259 | 951 | 1007 | 30 | 1
459595 | BW19-1U-110F-RAL9005 | Hyperline Кронштейн настенный для 19" оборудования, высота 1U, глубина 110 мм, фиксированный, цвет черный (RAL 9005) | Новинка-Склад | шт | 1189 | 5.887% | 1259 | 951 | 1007 | 30 | 1
454252 | BW19-2U-110F-RAL7035 | Hyperline Кронштейн настенный для 19" оборудования, высота 2U, глубина 110 мм, фиксированный, цвет серый (RAL 7035) | Новинка-Склад | шт | 1268 | 5.915% | 1343 | 1014 | 1074 | 30 | 1
459596 | BW19-2U-110F-RAL9005 | Hyperline Кронштейн настенный для 19" оборудования, высота 2U, глубина 110 мм, фиксированный, цвет черный (RAL 9005) | Новинка-Склад | шт | 1268 | 5.915% | 1343 | 1014 | 1074 | 30 | 1
454253 | BW19-3U-110F-RAL7035 | Hyperline Кронштейн настенный для 19" оборудования, высота 3U, глубина 110 мм, фиксированный, цвет серый (RAL 7035) | Новинка-Склад | шт | 1346 | 6.018% | 1427 | 1077 | 1142 | 30 | 1
459597 | BW19-3U-110F-RAL9005 | Hyperline Кронштейн настенный для 19" оборудования, высота 3U, глубина 110 мм, фиксированный, цвет черный (RAL 9005) | Новинка-Склад | шт | 1346 | 6.018% | 1427 | 1077 | 1142 | 30 | 1
452060 | MPR19-22U-RAL7035 | Hyperline Центральный монтажный профиль высотой 22U, для шкафов TTR, TTB, серый (2 шт. в комплекте) | Заказная | шт | 2479 | 10.37% | 2736 | 1983 | 2189 | 30 | 5
452061 | MPR19-27U-RAL7035 | Hyperline Центральный монтажный профиль высотой 27U, для шкафов TTR, TTB, серый (2 шт. в комплекте) | Заказная | шт | 2762 | 10.39% | 3049 | 2210 | 2439 | 30 | 5
452062 | MPR19-32U-RAL7035 | Hyperline Центральный монтажный профиль высотой 32U, для шкафов TTR, TTB, серый (2 шт. в комплекте) | Заказная | шт | 3274 | 10.38% | 3614 | 2619 | 2891 | 30 | 5
452063 | MPR19-37U-RAL7035 | Hyperline Центральный монтажный профиль высотой 37U, для шкафов TTR, TTB, серый (2 шт. в комплекте) | Заказная | шт | 3785 | 10.38% | 4178 | 3028 | 3342 | 30 | 5
452064 | MPR19-42U-RAL7035 | Hyperline Центральный монтажный профиль высотой 42U, для шкафов TTR, TTB, серый (2 шт. в комплекте) | Заказная | компл | 4092 | 10.39% | 4517 | 3274 | 3614 | 30 | 5
452065 | MPR19-47U-RAL7035 | Hyperline Центральный монтажный профиль высотой 47U, для шкафов TTR, TTB, серый (2 шт. в комплекте) | Заказная | компл | 4890 | 10.39% | 5398 | 3912 | 4318 | 30 | 5
451303 | PMV1-RAL9005 | Hyperline Кронштейн для крепления 19 дюймового и вертикального оборудования сбоку стоек (2 шт. в комплекте) | Новинка -Заказная | компл | 794 | 14.74% | 911 | 635 | 729 | 30 | 5
332980 | TGB2-650-RAL9004 | Hyperline Горизонтальный монтажный профиль длиной 650 мм, для шкафов с глубиной 1000-1200 мм, цвет черный (RAL 9004) (для шкафов серии TTC2) | Заказная | шт | 113 | 509.7% | 689 | 113 | 551 | 155 | 1
357453 | TCB-TTC2-RAL9004 | Hyperline Панель с щеточным кабельным вводом в пол/потолок для шкафов серии TTC2 71 мм х 274 мм (ШхД), цвет черный (RAL 9004) | Заказная | шт | 499 | 530.7% | 3147 | 499 | 2518 | 155 | 1
451707 | PMV2-RAL9005 | Hyperline Кронштейн для крепления кабельного организатора-лотка CDV в стойки серий ORK и ORL (3 шт. в комплекте) | Новинка -Заказная | компл | 2232 | 14.78% | 2562 | 1786 | 2050 | 30 | 5
Освещение
441614 | TL19-LED-10W-EU | Hyperline Осветительная панель 19 дюймов, LED 10W, 110/220V, 19 дюймовое крепление+ магнитное крепление, 483х30х48мм, длина кабеля 2м, евровилка | Новинка-Склад | шт | 5464 | 35.85% | 7423 | 4371 | 5938 | 100 | 1
Панели с DIN-рейкой
437076 | BPB19-PS-3U-RAL7035 | Hyperline Панель с DIN-рейкой с регулируемой глубиной установки, 19", 3U, 22 места, цвет серый (RAL 7035) | Новинка-Склад | шт | 2108 | 20.02% | 2530 | 1686 | 2024 | 30 | 1
437075 | BPB19-PS-3U-RAL9005 | Hyperline Панель с DIN-рейкой с регулируемой глубиной установки, 19", 3U, 22 места, цвет черный (RAL 9005) | Новинка-Склад | шт | 2108 | 20.02% | 2530 | 1686 | 2024 | 30 | 1
Фальшпанели, рамки, кабельные вводы
397481 | TCB-TTB-RAL9004 | Hyperline Панель с щеточным кабельным вводом в пол/потолок для шкафов серии TTB, TTR, TWB, TWL, 65 мм х 293 мм (ШхД), цвет черный (RAL 9004) | Склад | шт | 2672 | 6.587% | 2848 | 2138 | 2278 | 45 | 1
52601 | BPB19-1U-RAL9004 | Hyperline Фальш-панель на 1U, с щеточным вводом, цвет черный (RAL 9004) | Новинка-Склад | шт | 990 | 18.38% | 1172 | 792 | 938 | 45 | 1
239674 | BPV-1-RAL7035 | Hyperline Фальш-панель на 1U, цвет серый (RAL 7035) | Склад | шт | 252 | 10.32% | 278 | 202 | 222 | 30 | 1
239681 | BPV-2-RAL7035 | Hyperline Фальш-панель на 2U, цвет серый (RAL 7035) | Заказная | шт | 383 | 10.44% | 423 | 306 | 338 | 30 | 5
374647 | BPV-3-RAL7035 | Hyperline Фальш-панель на 3U, цвет серый (RAL 7035) | Заказная | шт | 487 | 10.27% | 537 | 390 | 430 | 30 | 5
239684 | BPV-4-RAL7035 | Hyperline Фальш-панель на 4U, цвет серый (RAL 7035) | Заказная | шт | 572 | 10.31% | 631 | 458 | 505 | 30 | 5
248722 | BPV-0.5-RAL9005 | Hyperline Фальш-панель на 0.5U, цвет черный (RAL 9005) | Заказная | шт | 133 | 10.53% | 147 | 106 | 118 | 30 | 5
28906 | BPV-1-RAL9005 | Hyperline Фальш-панель на 1U, цвет черный (RAL 9005) | Склад | шт | 252 | 10.32% | 278 | 202 | 222 | 30 | 50
28907 | BPV-2-RAL9005 | Hyperline Фальш-панель на 2U, цвет черный (RAL 9005) | Склад | шт | 383 | 10.44% | 423 | 306 | 338 | 30 | 50
28908 | BPV-3-RAL9005 | Hyperline Фальш-панель на 3U, цвет черный (RAL 9005) | Склад | шт | 487 | 10.27% | 537 | 390 | 430 | 30 | 50
28909 | BPV-4-RAL9005 | Hyperline Фальш-панель на 4U, цвет черный (RAL 9005) | Склад | шт | 572 | 10.31% | 631 | 458 | 505 | 30 | 50
452154 | BPB19-1U-RAL7035 | Hyperline Фальш-панель на 1U, с щеточным вводом, цвет серый (RAL 7035) | Заказная | шт | 990 | 18.38% | 1172 | 792 | 938 | 45 | 5
483501 | BPD-1-RAL7035 | Hyperline Фальш-панель перфорированная на 1U, цвет серый (RAL 7035) | Заказная | шт | 378 | 10.32% | 417 | 302 | 334 | 30 | 5
483497 | BPD-1-RAL9005 | Hyperline Фальш-панель перфорированная на 1U, цвет черный (RAL 9005) | Склад | шт | 378 | 10.32% | 417 | 302 | 334 | 30 | 1
483498 | BPD-2-RAL7035 | Hyperline Фальш-панель перфорированная на 2U, цвет серый (RAL 7035) | Заказная | шт | 575 | 10.26% | 634 | 460 | 507 | 30 | 5
483504 | BPD-2-RAL9005 | Hyperline Фальш-панель перфорированная на 2U, цвет черный (RAL 9005) | Заказная | шт | 575 | 10.26% | 634 | 460 | 507 | 30 | 5
483502 | BPD-3-RAL7035 | Hyperline Фальш-панель перфорированная на 3U, цвет серый (RAL 7035) | Заказная | шт | 730 | 10.27% | 805 | 584 | 644 | 30 | 5
483499 | BPD-3-RAL9005 | Hyperline Фальш-панель перфорированная на 3U, цвет черный (RAL 9005) | Заказная | шт | 730 | 10.27% | 805 | 584 | 644 | 30 | 5
483503 | BPD-4-RAL7035 | Hyperline Фальш-панель перфорированная на 4U, цвет серый (RAL 7035) | Заказная | шт | 857 | 10.39% | 946 | 686 | 757 | 30 | 5
483500 | BPD-4-RAL9005 | Hyperline Фальш-панель перфорированная на 4U, цвет черный (RAL 9005) | Заказная | шт | 857 | 10.39% | 946 | 686 | 757 | 30 | 5
452155 | BPV-0.5-RAL7035 | Hyperline Фальш-панель на 0.5U, цвет серый (RAL 7035) | Заказная | шт | 133 | 10.53% | 147 | 106 | 118 | 30 | 5
451873 | TCB-TTB-RAL7035 | Hyperline Панель с щеточным кабельным вводом в пол/потолок для шкафов серии TTB, TTR, TWB, TWL, 65 мм х 293 мм (ШхД), цвет серый (RAL 7035) | Новинка -Заказная | шт | 2672 | 6.587% | 2848 | 2138 | 2278 | 45 | 5
Цоколи, ножки и ролики
474898 | ORK2A-BSM-1000-RAL7035 | Hyperline Основание для стоек ORK2A глубиной 1000 мм, для установки стойки на ножки и ролики (ножки и ролики в комплекте), цвет серый (RAL 7035) | Заказная | компл | 20531 | 14.8% | 23569 | 16425 | 18855 | 30 | 5
458507 | ORK2A-BSM-1000-RAL9005 | Hyperline Основание для стоек ORK2A глубиной 1000 мм, для установки стойки на ножки и ролики (ножки и ролики в комплекте), цвет черный (RAL 9005) | Заказная | компл | 20531 | 14.8% | 23569 | 16425 | 18855 | 30 | 5
475066 | ORK2A-BSM-1250-RAL7035 | Hyperline Основание для стоек ORK2A глубиной 1250 мм, для установки стойки на ножки и ролики (ножки и ролики в комплекте), цвет серый (RAL 7035) | Заказная | компл | 22389 | 14.8% | 25702 | 17911 | 20562 | 30 | 5
475067 | ORK2A-BSM-1250-RAL9005 | Hyperline Основание для стоек ORK2A глубиной 1250 мм, для установки стойки на ножки и ролики (ножки и ролики в комплекте), цвет черный (RAL 9005) | Заказная | компл | 22389 | 14.8% | 25702 | 17911 | 20562 | 30 | 5
474900 | ORK2A-BSM-600-RAL7035 | Hyperline Основание для стоек ORK2A глубиной 600 мм, для установки стойки на ножки и ролики (ножки и ролики в комплекте), цвет серый (RAL 7035) | Заказная | компл | 17211 | 14.8% | 19758 | 13769 | 15806 | 30 | 5
458509 | ORK2A-BSM-600-RAL9005 | Hyperline Основание для стоек ORK2A глубиной 600 мм, для установки стойки на ножки и ролики (ножки и ролики в комплекте), цвет черный (RAL 9005) | Склад | компл | 17211 | 14.8% | 19758 | 13769 | 15806 | 30 | 1
474899 | ORK2A-BSM-800-RAL7035 | Hyperline Основание для стоек ORK2A глубиной 800 мм, для установки стойки на ножки и ролики (ножки и ролики в комплекте), цвет серый (RAL 7035) | Заказная | компл | 18672 | 14.8% | 21435 | 14938 | 17148 | 30 | 5
458508 | ORK2A-BSM-800-RAL9005 | Hyperline Основание для стоек ORK2A глубиной 800 мм, для установки стойки на ножки и ролики (ножки и ролики в комплекте), цвет черный (RAL 9005) | Склад | компл | 18672 | 14.8% | 21435 | 14938 | 17148 | 30 | 1
451535 | TCAS-3I | Hyperline Ролик для шкафов, максимальная нагрузка 150 кг, d= 50.8 мм, для шкафов серии TTR, TTB | Склад | шт | 585 | 7.692% | 630 | 468 | 504 | 45 | 1
451536 | TCAS-3IBRK | Hyperline Ролик для шкафов, с тормозом , максимальная нагрузка 150 кг, d= 50.8 мм, для шкафов серии TTR, TTB | Склад | шт | 872 | 7.683% | 939 | 698 | 751 | 45 | 1
36864 | TLT-601-RAL9004 | Hyperline Цоколь 600х1000х100мм, для шкафов серии TTC2, TTB, TTR, цвет черный (RAL 9004) | Заказная | шт | 946 | 464.7% | 5342 | 946 | 4274 | 155 | 1
28394 | TLT-661-RAL9004 | Hyperline Цоколь 600х600х100мм, для шкафов серии TTC2, TTB, TTR, цвет черный (RAL 9004) | Заказная | шт | 781 | 488.7% | 4598 | 781 | 3678 | 155 | 1
493058 | TLT2-611-RAL7035 | Hyperline Цоколь 600х1000х100мм (ШхГхВ), для шкафов серии TTB, цвет серый (RAL 7035) | Заказная | шт | 4630 | 14.6% | 5306 | 3704 | 4245 | 45 | 5
458427 | TLT2-611-RAL9004 | Hyperline Цоколь 600х1000х100мм (ШхГхВ), для шкафов серии TTB, цвет черный (RAL 9004) | Заказная | шт | 4630 | 9.438% | 5067 | 3704 | 4054 | 45 | 5
493059 | TLT2-661-RAL7035 | Hyperline Цоколь 600х600х100мм (ШхГхВ), для шкафов серии TTB, цвет серый (RAL 7035) | Заказная | шт | 3601 | 14.61% | 4127 | 2881 | 3302 | 45 | 5
458425 | TLT2-661-RAL9004 | Hyperline Цоколь 600х600х100мм (ШхГхВ), для шкафов серии TTB, цвет черный (RAL 9004) | Заказная | шт | 3601 | 9.414% | 3940 | 2881 | 3152 | 45 | 5
493060 | TLT2-681-RAL7035 | Hyperline Цоколь 600х800х100мм (ШхГхВ), для шкафов серии TTB, цвет серый (RAL 7035) | Заказная | шт | 4116 | 14.6% | 4717 | 3293 | 3774 | 45 | 5
458426 | TLT2-681-RAL9004 | Hyperline Цоколь 600х800х100мм (ШхГхВ), для шкафов серии TTB, цвет черный (RAL 9004) | Заказная | шт | 4116 | 9.402% | 4503 | 3293 | 3602 | 45 | 5
493061 | TLT2-811-RAL7035 | Hyperline Цоколь 800х1000х100мм (ШхГхВ), для шкафов серии TTB, цвет серый (RAL 7035) | Заказная | шт | 5145 | 14.6% | 5896 | 4116 | 4717 | 45 | 5
458437 | TLT2-811-RAL9004 | Hyperline Цоколь 800х1000х100мм (ШхГхВ), для шкафов серии TTB, цвет черный (RAL 9004) | Заказная | шт | 5145 | 9.388% | 5628 | 4116 | 4502 | 45 | 5
493062 | TLT2-881-RAL7035 | Hyperline Цоколь 800х800х100мм (ШхГхВ), для шкафов серии TTB, цвет серый (RAL 7035) | Заказная | шт | 4490 | 14.48% | 5140 | 3592 | 4112 | 45 | 5
482835 | TLT2-881-RAL9004 | Hyperline Цоколь 800х800х100мм (ШхГхВ), для шкафов серии TTB, цвет черный (RAL 9004) | Заказная | шт | 4698 | 9.408% | 5140 | 3758 | 4112 | 45 | 1
Кабельные организаторы
15445 | 110C-WL-ORG | Hyperline Кабельный организатор для 110 кроссов с ногами | Заказная | шт | 532 | 10.71% | 589 | 426 | 471 | 190 | 500
332991 | CFS-6U-BL | Hyperline Гребенка кабельного организатора, пластиковая, 6U, цвет голубой | Заказная | шт. | 34 | -17.65% | 28 | 34 | 22.4 | 155 | 1
42518 | CMW-4U-CMB | Hyperline Кабельная гребенка 4U, металлическая, для шкафов Hyperline и ZPAS (комплект левая+правая) | Склад | шт | 1227 | 20.21% | 1475 | 982 | 1180 | 170 | 1200
15446 | CM-1U-PL | Hyperline Кабельный организатор с пластиковыми кольцами 70x44 мм, 19", 1U | Склад | шт | 772 | 13.86% | 879 | 618 | 703 | 45 | 1
15447 | CM-1U-ML | Hyperline Hyperline CM-1U-ML Кабельный организатор с металлическими кольцами, 19", 1U | Склад | шт | 797 | 13.8% | 907 | 638 | 726 | 45 | 1
16487 | CM-2U-PL-COV | Hyperline Кабельный организатор пластиковый с крышкой, 19", 2U | Склад | шт | 1662 | 21.3% | 2016 | 1330 | 1613 | 190 | 10
16489 | CM-1U-ML-COV | Hyperline Кабельный организатор металлический с крышкой, 19", 1U | Склад | шт | 2064 | 6.105% | 2190 | 1651 | 1752 | 30 | 1
16490 | CM-2U-ML-COV | Hyperline Кабельный организатор металлический с крышкой, 19", 2U | Склад | шт | 2270 | 6.123% | 2409 | 1816 | 1927 | 30 | 1
18473 | CM-ML-REAR | Hyperline Кабельный организатор, 19", задний | Склад | шт | 860 | 6.163% | 913 | 688 | 730 | 30 | 500
433427 | CM-2U-PL-DBL | Hyperline Кабельный организатор с пластиковыми кольцами, двухсторонний, 19", 2U | Заказная | шт | 684 | 343.7% | 3035 | 684 | 2428 | 155 | 1
30834 | CMV-32U-ML | Hyperline Металлический вертикальный кабельный организатор с крышкой 32U, для шкафов TTB, TTR шириной 800 мм, черный (RAL 9004) (1 шт.) | Склад | шт | 4673 | 4.9% | 4902 | 3738 | 3922 | 45 | 1
30835 | CMV-42U-ML | Hyperline Металлический вертикальный кабельный организатор с крышкой 42U, для шкафов TTB, TTR шириной 800 мм, черный (RAL 9004) (1 шт.) | Склад | шт | 5781 | 4.895% | 6064 | 4625 | 4851 | 45 | 1
30836 | CMV-47U-ML | Hyperline Металлический вертикальный кабельный организатор с крышкой 47U, для шкафов TTB, TTR шириной 800 мм, черный (RAL 9004) (1 шт.) | Склад | шт | 6058 | 4.886% | 6354 | 4846 | 5083 | 45 | 1
42517 | CMW-VR-190 | Hyperline Кольцо организационное для укладки кабеля 190х85 мм, металлическое, для шкафов Hyperline и ZPAS | Склад | шт | 404 | 22.03% | 493 | 323 | 394 | 170 | 5760
42519 | CMW-1U-02-BK | Hyperline Кабельный организатор с металлическими кольцами 105x43 мм, 19", 1U, черный | Склад | шт | 1928 | 20.18% | 2317 | 1542 | 1854 | 170 | 1680
42520 | CMW-1U-01-BK | Hyperline Кабельный организатор с металлическими кольцами 85x43 мм, 19", 1U, черный | Склад | шт | 1430 | 21.26% | 1734 | 1144 | 1387 | 170 | 1120
443439 | CDV-150x9-22U-RAL9005 | Hyperline Перфорированный вертикальный кабельный организатор-лоток 150х9 мм, высотой 979 мм, для шкафа серии TTR, TTB, для шкафа высотой 22U, черный | Новинка -Заказная | шт | 1307 | 6.121% | 1387 | 1046 | 1110 | 30 | 5
443440 | CDV-150x9-42U-RAL9005 | Hyperline Перфорированный вертикальный кабельный организатор-лоток 150х9 мм, высотой 1868 мм, для шкафа серии TTR, TTB, для шкафа высотой 42U, черный | Новинка-Склад | шт | 2408 | 6.105% | 2555 | 1926 | 2044 | 30 | 1
443441 | CDV-150x9-47U-RAL9005 | Hyperline Перфорированный вертикальный кабельный организатор-лоток 150х9 мм, высотой 2090 мм, для шкафа серии TTR, TTB, для шкафа высотой 47U, черный | Новинка-Склад | шт | 2700 | 6.111% | 2865 | 2160 | 2292 | 30 | 1
452054 | CDV-150x9-22U-RAL7035 | Hyperline Перфорированный вертикальный кабельный организатор-лоток 150х9 мм, высотой 979 мм, для шкафа серии TTR, TTB, для шкафа высотой 22U, серый | Заказная | шт | 1307 | 6.121% | 1387 | 1046 | 1110 | 30 | 5
452058 | CDV-150x9-42U-RAL7035 | Hyperline Перфорированный вертикальный кабельный организатор-лоток 150х9 мм, высотой 1868 мм, для шкафа серии TTR, TTB, для шкафа высотой 42U, серый | Новинка -Заказная | шт | 2408 | 6.105% | 2555 | 1926 | 2044 | 30 | 5
452059 | CDV-150x9-47U-RAL7035 | Hyperline Перфорированный вертикальный кабельный организатор-лоток 150х9 мм, высотой 2090 мм, для шкафа серии TTR, TTB, для шкафа высотой 47U, серый | Заказная | шт | 2700 | 6.111% | 2865 | 2160 | 2292 | 30 | 5
485836 | CDV-M-75x9-42U-RAL9005 | Hyperline Перфорированный вертикальный кабельный организатор-лоток 75х9 мм, высотой 1868 мм, для шкафа серии TTR, TTB, для шкафа высотой 42U, черный | Заказная | шт | 1211 | 6.193% | 1286 | 969 | 1029 | 30 | 1
430223 | CM-1U-5R-PL-COV | Hyperline Кабельный организатор с пластиковыми кольцами с крышкой, 19", 1U | Новинка-Склад | шт | 772 | 30.57% | 1008 | 618 | 806 | 190 | 40
481511 | CM-1U-D53-PL-COV | Hyperline Кабельный организатор пластиковый с крышкой, глубина 53 мм, 19", 1U | Новинка-Склад | шт | 495 | 21.21% | 600 | 396 | 480 | 110 | 1000
481512 | CM-1U-D66-PL-COV | Hyperline Кабельный организатор пластиковый с крышкой, глубина 66 мм, широкие вводы, 19", 1U | Новинка-Склад | шт | 460 | 30.43% | 600 | 368 | 480 | 110 | 1000
481509 | CM-1U-D75-PL-COV | Hyperline Кабельный организатор пластиковый с крышкой, глубина 75 мм, 19", 1U | Новинка-Склад | шт | 460 | 30.43% | 600 | 368 | 480 | 110 | 1000
454711 | CM-1U-ML16-COV | Hyperline Кабельный организатор металлический с крышкой, 19", 1U | Новинка-Склад | шт | 677 | 30.58% | 884 | 542 | 707 | 110 | 1000
430224 | CM-1U-V6H2-PL | Hyperline Кабельный организатор с пластиковыми кольцами (6 вертикальных и 2 горизонтальных), 19", 1U | Склад | шт | 1045 | 30.53% | 1364 | 836 | 1091 | 190 | 10
483112 | CM-2U-MLF-COV | Hyperline Кабельный организатор металлический с крышкой, 19", 2U | Склад | шт | 3505 | 6.134% | 3720 | 2804 | 2976 | 190 | 1
497369 | CMF-OR-32U-150x106-C-RAL9005 | Hyperline Вертикальный кабельный организатор 32U для стоек ORK2A, ORL1, ширина 150мм, объединение в ряды, высота пальцев 106мм с крышками, черный | Новинка -Заказная | компл | 14037 | 6.661% | 14972 | 11230 | 11978 | 30 | 5
497370 | CMF-OR-37U-150x106-C-RAL9005 | Hyperline Вертикальный кабельный организатор 37U для стоек ORK2A, ORL1, ширина 150мм, объединение в ряды, высота пальцев 106мм с крышками, черный | Новинка -Заказная | компл | 15021 | 6.657% | 16021 | 12017 | 12817 | 30 | 5
497371 | CMF-OR-42U-150x106-C-RAL9005 | Hyperline Вертикальный кабельный организатор 42U для стоек ORK2A, ORL1, ширина 150мм, объединение в ряды, высота пальцев 106мм с крышками, черный | Новинка -Заказная | компл | 17010 | 6.667% | 18144 | 13608 | 14515 | 30 | 5
497372 | CMF-OR-47U-150x106-C-RAL9005 | Hyperline Вертикальный кабельный организатор 47U для стоек ORK2A, ORL1, ширина 150мм, объединение в ряды, высота пальцев 106мм с крышками, черный | Новинка -Заказная | компл | 17855 | 6.659% | 19044 | 14284 | 15235 | 30 | 5
497373 | CMF-OTR-32U-89x106-C-RAL9005 | Hyperline Вертикальный кабельный организатор 32U для шкафов TTR, TTB, стоек ORK2A, ORL1, ширина 89мм, высота пальцев 106мм с крышками и кронштейнами, черный | Новинка -Заказная | шт | 11364 | 6.661% | 12121 | 9091 | 9697 | 30 | 5
497374 | CMF-OTR-37U-89x106-C-RAL9005 | Hyperline Вертикальный кабельный организатор 37U для шкафов TTR, TTB, стоек ORK2A, ORL1, ширина 89мм, высота пальцев 106мм с крышками и кронштейнами, черный | Новинка -Заказная | шт | 12491 | 6.661% | 13323 | 9993 | 10658 | 30 | 5
497375 | CMF-OTR-42U-89x106-C-RAL9005 | Hyperline Вертикальный кабельный организатор 42U для шкафов TTR, TTB, стоек ORK2A, ORL1, ширина 89мм, высота пальцев 106мм с крышками и кронштейнами, черный | Новинка -Заказная | шт | 13720 | 6.669% | 14635 | 10976 | 11708 | 30 | 5
497376 | CMF-OTR-47U-89x106-C-RAL9005 | Hyperline Вертикальный кабельный организатор 47U для шкафов TTR, TTB, стоек ORK2A, ORL1, ширина 89мм, высота пальцев 106мм с крышками и кронштейнами, черный | Новинка -Заказная | шт | 14960 | 6.658% | 15956 | 11968 | 12765 | 30 | 5
483756 | CMF-R42U-F106-СS-RAL9005 | Hyperline Вертикальный кабельный организатор для шкафов TSR, с крышкой, для профиля тип 1 | Заказная | шт | 13315 | 20% | 15978 | 10652 | 12782 | 50 | 1
483758 | CMF-R42U-F106-С19-RAL9005 | Hyperline Вертикальный кабельный организатор для шкафов TSR, с крышкой, для профиля тип 2, дополнительно 19-дюймовые вертикальные крепления | Заказная | шт | 13315 | 20% | 15978 | 10652 | 12782 | 50 | 1
483757 | CMF-R47U-F106-СS-RAL9005 | Hyperline Вертикальный кабельный организатор для шкафов TSR, с крышкой, для профиля тип 1 | Заказная | шт | 15579 | 20% | 18695 | 12463 | 14956 | 50 | 1
483759 | CMF-R47U-F106-С19-RAL9005 | Hyperline Вертикальный кабельный организатор для шкафов TSR, с крышкой, для профиля тип 2, дополнительно 19-дюймовые вертикальные крепления | Заказная | шт | 15579 | 20% | 18695 | 12463 | 14956 | 50 | 1
452055 | CDV-150x9-27U-RAL7035 | Hyperline Перфорированный вертикальный кабельный организатор-лоток 150х9 мм, высотой 1201 мм, для шкафа серии TTR, TTB, для шкафа высотой 27U, серый | Заказная | шт | 1530 | 6.144% | 1624 | 1224 | 1299 | 30 | 1
443497 | CDV-150x9-27U-RAL9005 | Hyperline Перфорированный вертикальный кабельный организатор-лоток 150х9 мм, высотой 1201 мм, для шкафа серии TTR, TTB, для шкафа высотой 27U, черный | Заказная | шт | 1530 | 6.144% | 1624 | 1224 | 1299 | 30 | 1
452056 | CDV-150x9-32U-RAL7035 | Hyperline Перфорированный вертикальный кабельный организатор-лоток 150х9 мм, высотой 1423 мм, для шкафа серии TTR, TTB, для шкафа высотой 32U, серый | Заказная | шт | 1822 | 6.202% | 1935 | 1458 | 1548 | 30 | 1
443498 | CDV-150x9-32U-RAL9005 | Hyperline Перфорированный вертикальный кабельный организатор-лоток 150х9 мм, высотой 1423 мм, для шкафа серии TTR, TTB, для шкафа высотой 32U, черный | Заказная | шт | 1822 | 6.147% | 1934 | 1458 | 1547 | 30 | 1
452057 | CDV-150x9-37U-RAL7035 | Hyperline Перфорированный вертикальный кабельный организатор-лоток 150х9 мм, высотой 1645 мм, для шкафа серии TTR, TTB, для шкафа высотой 37U, серый | Заказная | шт | 2115 | 6.147% | 2245 | 1692 | 1796 | 30 | 1
443499 | CDV-150x9-37U-RAL9005 | Hyperline Перфорированный вертикальный кабельный организатор-лоток 150х9 мм, высотой 1645 мм, для шкафа серии TTR, TTB, для шкафа высотой 37U, черный | Заказная | шт | 2115 | 6.147% | 2245 | 1692 | 1796 | 30 | 1
481291 | CMK-M-RAL9005 | Hyperline Заглушка органайзера с крепежом типа "монетка" | Заказная | шт | 2033 | 14.76% | 2333 | 1626 | 1866 | 30 | 5
Заземление
29826 | TGRD-19 | Hyperline TGRD-19 Медная шина заземления, 19", 482 мм, комплект (шина с винтами, крепление в стойку, кабель заземления 30 см) | Склад | компл | 4043 | 5.986% | 4285 | 3234 | 3428 | 14 | 1
397532 | TGRB-SET | Hyperline Комплект заземления для шкафов (шина заземления+винты) | Склад | компл | 1979 | 7.984% | 2137 | 1583 | 1710 | 45 | 1
422547 | TGRD-CC-80 | Hyperline Кабель заземления кольцо-кольцо 0.8м (без крепежа) | Склад | шт | 410 | 24.88% | 512 | 328 | 410 | 21 | 1
422548 | TGRD-CC-15 | Hyperline Кабель заземления кольцо-кольцо 0.15м (без крепежа) | Склад | шт | 152 | 26.32% | 192 | 122 | 154 | 21 | 1
422551 | TGRD-CC-30 | Hyperline Кабель заземления кольцо-кольцо 0.30м (без крепежа) | Склад | шт | 180 | 26.11% | 227 | 144 | 182 | 21 | 1
422549 | TGRD-CP-20 | Hyperline Кабель заземления кольцо-разъем (мама) 0.20м (без крепежа) | Заказная | шт | 182 | 18.68% | 216 | 146 | 173 | 21 | 5
422550 | TGRD-CP-25 | Hyperline Кабель заземления кольцо-разъем(мама) 0.25м (без крепежа) | Заказная | шт | 175 | 26.29% | 221 | 140 | 177 | 21 | 5
422552 | TGRD-CP-30 | Hyperline Кабель заземления кольцо-разъем(мама) 0.30м (без крепежа) | Заказная | шт | 180 | 26.11% | 227 | 144 | 182 | 21 | 5
Микропроцессорные панели
517048 | TMP-230V/2w-RAL7035 | Hyperline Микропроцессорная контрольная панель,1U, для всех шкафов 19'', подключение до двух устройств, датчик температуры, кабель питания, цвет серый (RAL 7035) | Склад | шт | 9180 | 6.667% | 9792 | 7344 | 7834 | 45 | 1
517045 | TMP-230V/2w-RAL9004 | Hyperline Микропроцессорная контрольная панель,1U, для всех шкафов 19'', подключение до двух устройств, датчик температуры, кабель питания, цвет черный (RAL 9004) | Склад | шт | 9180 | 6.634% | 9789 | 7344 | 7831 | 45 | 1
Крепёж, замки
433430 | SPR19-RAL9005 | Hyperline Крепление 19" монтажного профиля, для шкафов TTR, TTB, шириной 800мм, черный (6 шт. в комплекте) | Склад | компл | 4932 | 6.144% | 5235 | 3946 | 4188 | 30 | 1
481550 | CNS-M6-16-50 | Hyperline Комплект винт M6, квадратная гайка, шайба (16 мм) (50 шт.) | Склад | упак | 597 | 11.73% | 667 | 478 | 534 | 120 | 1
441089 | TB2-KIT-RAL9004 | Hyperline Комплект для скрепления шкафов серии TTB, TTR между собой (4 скобы + 16 винтов), цвет черный (RAL 9004) | Заказная | компл | 2721 | -2.426% | 2655 | 2177 | 2124 | 45 | 5
456671 | TB2-KIT-SL | Hyperline Комплект для скрепления шкафов серии TTB, TTR между собой (4 скобы + 8 винтов), нержавеющая сталь | Склад | компл | 4074 | -9.107% | 3703 | 3259 | 2962 | 30 | 1
Блоки розеток
255009 | SHE10-4SH-IEC | Hyperline Блок розеток для 10" шкафов, горизонтальный, 4 розетки Schuko, без кабеля питания, входной разъем IEC320 C14 10A, 250В, 254х44.4х44.4мм (ДхШхВ), корпус алюминий, черный | Заказная | шт | 1885 | 6.578% | 2009 | 1508 | 1607 | 21 | 5
255010 | SHE10-3SH-S-IEC | Hyperline Блок розеток для 10" шкафов, горизонтальный, 3 розетки Schuko, выключатель с подсветкой, без кабеля питания, входной разъем IEC320 C14 10А, 250В, 254х44.4х44.4мм (ШхВхГ), корпус алюминий, черный | Склад | шт | 1885 | 6.578% | 2009 | 1508 | 1607 | 21 | 1
396983 | SHE-12SH-2IEC-2.5EU | Hyperline Блок розеток, вертикальный, 12 розеток Schuko, 2 розетки IEC320 C13, кабель питания 2.5м (3х1.5мм2) с вилкой Schuko 16A, 250В, 730x44.4x44.4мм (ДхШхВ), корпус алюминий, черный | Склад | шт | 5699 | 6.545% | 6072 | 4559 | 4858 | 21 | 1
396986 | SHE-12SH-4IEC-SF-2.5EU | Hyperline Блок розеток, вертикальный, 12 розеток Schuko, 4 розетки IEC320 C13, выкл. с подсветкой, защита от перенапряжения, кабель питания 2.5м (3х1.5мм2) с вилкой Schuko 16A, 250В, 950x44.4x44.4мм (ДхШхВ), корпус алюминий, черный | Склад | шт | 8077 | 6.549% | 8606 | 6462 | 6885 | 21 | 1
396989 | SHE-15SH-1IEC-BF-2.5EU | Hyperline Блок розеток, вертикальный, 15 розеток Schuko, 1 розетка IEC320 C13, авт. выключатель, защита от перенапряжения, кабель питания 2.5м (3х1.5мм2) с вилкой Schuko 16A, 250В, 1040x44.4x44.4мм (ДхШхВ), корпус алюминий, черный | Заказная | шт | 9034 | 6.542% | 9625 | 7227 | 7700 | 21 | 5
396991 | SHE-15SH-3IEC-B-2.5EU | Hyperline Блок розеток, вертикальный, 15 розеток Schuko, 3 розетки IEC320 C13, автоматический выключатель, кабель питания 2.5м (3х1.5мм2) с вилкой Schuko 16A, 250В, 1040x44.4x44.4мм (ДхШхВ), корпус алюминий, черный | Заказная | шт | 9034 | 6.542% | 9625 | 7227 | 7700 | 21 | 5
396993 | SHE-15SH-3IEC-SF-2.5EU | Hyperline Блок розеток, вертикальный, 15 розеток Schuko, 3 розетки IEC320 C13, выключ. с подсветкой, защита от перенапряж., кабель питания 2.5м (3х1.5мм2) с вилкой Schuko 16A, 250В, 1040x44.4x44.4мм (ДхШхВ), корпус алюминий, черный | Склад | шт | 8555 | 6.558% | 9116 | 6844 | 7293 | 21 | 1
397069 | SHE-19SH-2.5EU | Hyperline Блок розеток, вертикальный, 19 розеток Schuko, кабель питания 2.5м (3х1.5мм2) с вилкой Schuko 16A, 250В, 780x44.4x44.4мм (ДхШхВ), корпус алюминий, черный | Склад | шт | 7597 | 6.542% | 8094 | 6078 | 6475 | 21 | 1
396987 | SHE-12SH-S-2.5EU | Hyperline Блок розеток, вертикальный, 12 розеток Schuko, выключатель с подсветкой, кабель питания 2.5м (3х1.5мм2) с вилкой Schuko 16A, 250В, 730x44.4x44.4 мм (ДхШхВ), корпус алюминий, черный | Склад | шт | 5699 | 6.545% | 6072 | 4559 | 4858 | 21 | 1
396995 | SHE-18SH-2.5EU | Hyperline Блок розеток, вертикальный, 18 розеток Schuko, кабель питания 2.5м (3х1.5мм2) с вилкой Schuko 16A, 250В, 950x44.4x44.4мм (ДхШхВ), корпус алюминий, черный | Склад | шт | 7597 | 6.542% | 8094 | 6078 | 6475 | 21 | 1
397026 | SHE19-6SH-2.5EU | Hyperline Блок розеток для 19" шкафов, горизонтальный, 6 розеток Schuko, кабель питания 2.5м (3х1.5мм2) с вилкой Schuko 16A, 250В, 482.6x44.4x44.4мм (ШхГхВ), корпус алюминий, черный | Склад | шт | 3045 | 6.568% | 3245 | 2436 | 2596 | 21 | 1
397027 | SHE19-6SH-2.5IEC | Hyperline Блок розеток для 19" шкафов, горизонтальный, 6 розеток Schuko, кабель питания 2.5м (3х1.0мм2) с вилкой IEC320 C14 10A, 250В, 482.6x44.4x44.4мм (ШхГхВ), корпус алюминий, черный | Склад | шт | 3016 | 6.565% | 3214 | 2413 | 2571 | 21 | 1
397028 | SHE19-6SH-B-2.5EU | Hyperline Блок розеток для 19" шкафов, горизонтальный, 6 розеток Schuko, автоматический выключатель, кабель питания 2.5м (3х1.5мм2) с вилкой Schuko 16A, 250В, 482.6x44.4x44.4мм (ШхГхВ), корпус алюминий, черный | Заказная | шт | 4016 | 6.524% | 4278 | 3213 | 3422 | 21 | 5
404325 | SHE19-6SH-S-IEC | Hyperline Блок розеток для 19" шкафов, горизонтальный, горизонтальный, 6 розеток Schuko, выключатель с подстветкой, без кабеля питания, входной разъем IEC320 C14 10А, 250В, 482.6х44.4х44.4мм (ШхГхВ), корпус алюминий, черный | Склад | шт | 2567 | 6.545% | 2735 | 2054 | 2188 | 21 | 1
397030 | SHE19-6SH-S-2.5EU | Hyperline Блок розеток для 19" шкафов, горизонтальный, 6 розеток Schuko, выключатель с подсветкой, кабель питания 2.5м (3х1.5мм2) с вилкой Schuko 16A, 250В, 482.6x44.4x44.4мм (ШхГхВ), корпус алюминий, черный | Склад | шт | 3073 | 6.541% | 3274 | 2458 | 2619 | 21 | 1
412282 | SHE19-7SH-AV-2.5EU | Hyperline Блок розеток для 19" шкафов, горизонтальный, 7 розеток Schuko, амперметр/вольтметр, кабель питания 2.5м (3х1.5мм2) с вилкой Schuko 16A, 250В, 482.6x44.4x44.4мм (ШхГхВ), корпус алюминий, черный | Склад | шт | 7974 | 6.546% | 8496 | 6379 | 6797 | 21 | 1
397034 | SHE19-8SH-S-2.5EU | Hyperline Блок розеток для 19" шкафов, горизонтальный, 8 розеток Schuko, выключатель с подсветкой, кабель питания 2.5м (3х1.5мм2) с вилкой Schuko 16A, 250В, 482.6x44.4x44.4мм (ШхГхВ), корпус алюминий, черный | Склад | шт | 3190 | 6.552% | 3399 | 2552 | 2719 | 21 | 1
255002 | SHE19-8SH-S-IEC | Hyperline Блок розеток для 19" шкафов, горизонтальный, 8 розеток Schuko, выключатель с подсветкой, без кабеля питания, входной разъем IEC320 C14 10А, 250В, 482.6x44.4x44.4мм (ШхГхВ), корпус алюминий, черный | Склад | шт | 2567 | 6.545% | 2735 | 2054 | 2188 | 21 | 1
397035 | SHE19-8SH-S-2.5IEC | Hyperline Блок розеток для 19" шкафов, горизонтальный, 8 розеток Schuko, выключатель с подсветкой, кабель питания 2.5м (3х1.0мм2) с вилкой IEC320 C14 10A, 250В, 482.6x44.4x44.4мм (ШхГхВ), корпус алюминий, черный | Склад | шт | 3176 | 6.549% | 3384 | 2541 | 2707 | 21 | 1
397067 | SHE19-9SH-2.5EU | Hyperline Блок розеток для 19" шкафов, горизонтальный, 9 розеток Schuko, кабель питания 2.5м (3х1.5мм2) с вилкой Schuko 16A, 250В, 482.6x44.4x44.4мм (ШхГхВ), корпус алюминий, цвет черный | Склад | шт | 3073 | 6.541% | 3274 | 2458 | 2619 | 21 | 1
397068 | SHE19-9SH-2.5IEC | Hyperline Блок розеток для 19" шкафов, горизонтальный, 9 розеток Schuko, 10A, кабель питания 2.5м (3х1.0мм2) с вилкой IEC320 C14, 482.6x44.4x44.4мм (ШхГхВ), корпус алюминий, черный | Склад | шт | 3060 | 6.536% | 3260 | 2448 | 2608 | 21 | 1
426784 | SHE19-6IEC-S-IEC | Hyperline Блок розеток для 19" шкафов, горизонтальный, 6 розеток IEC320 C13, выключатель с подсветкой, без кабеля питания, входной разъем IEC320 C14 10A, 250В, 482.6x44.4x44.4мм (ШхГхВ), корпус алюминий, черный | Заказная | шт | 2581 | 6.548% | 2750 | 2065 | 2200 | 21 | 5
426780 | SHE19-8IEC-S-2.5EU | Hyperline Блок розеток для 19" шкафов, горизонтальный, 8 розеток IEC320 C13, выключатель с подсветкой, кабель питания 2.5м (3х1.5мм2) с вилкой Schuko 16A, 250В, 482.6x44.4x44.4мм (ШхГхВ), корпус алюминий, черный | Склад | шт | 3277 | 6.561% | 3492 | 2622 | 2794 | 21 | 1
426785 | SHE19-8IEC-S-IEC | Hyperline Блок розеток для 19" шкафов, горизонтальный, 8 розеток IEC320 C13, выключатель с подсветкой, без кабеля питания, входной разъем IEC320 C14 10A, 250В, 482.6x44.4x44.4мм (ШхГхВ), корпус алюминий, черный | Склад | шт | 2683 | 6.523% | 2858 | 2146 | 2286 | 21 | 1
426781 | SHE19-10IEC-S-2.5EU | Hyperline Блок розеток для 19" шкафов, горизонтальный, 10 розеток IEC320 C13, выключатель с подсветкой, кабель питания 2.5м (3х1.5мм2) с вилкой Schuko 16A, 250В, 482.6x44.4x44.4мм (ШхГхВ), корпус алюминий, черный | Заказная | шт | 3379 | 6.54% | 3600 | 2703 | 2880 | 21 | 5
426782 | SHE19-10IEC-2.5IEC | Hyperline Блок розеток для 19" шкафов, горизонтальный, 10 розеток IEC320 C13, кабель питания 2.5м (3х1.0мм2) с вилкой IEC320 C14 10A, 250В, 482.6x44.4x44.4мм (ШхГхВ), корпус алюминий, черный | Заказная | шт | 3103 | 6.542% | 3306 | 2482 | 2645 | 21 | 5
426786 | SHE19-10IEC-S-IEC | Hyperline Блок розеток для 19" шкафов, горизонтальный, 10 розеток IEC320 C13, выключатель с подсветкой, без кабеля питания, входной разъем IEC320 C14 10A, 250В, 482.6x44.4x44.4мм (ШхГхВ), корпус алюминий, черный | Заказная | шт | 2755 | 6.57% | 2936 | 2204 | 2349 | 21 | 5
426787 | SHE19-12IEC-2.5EU | Hyperline Блок розеток для 19" шкафов, горизонтальный, 12 розеток IEC320 C13, кабель питания 2.5м (3х1.5мм2) с вилкой Schuko 16A, 250В, 482.6x44.4x44.4мм (ШхГхВ), корпус алюминий, черный | Заказная | шт | 3379 | 6.54% | 3600 | 2703 | 2880 | 21 | 5
426788 | SHE19-12IEC-2.5IEC | Hyperline Блок розеток для 19" шкафов, горизонтальный, 12 розеток IEC320 C13, кабель питания 2.5м (3х1.0мм2) с вилкой IEC320 C14 10A, 250В, 482.6x44.4x44.4мм (ШхГхВ), корпус алюминий, черный | Заказная | шт | 3205 | 6.521% | 3414 | 2564 | 2731 | 21 | 5
470942 | SHE-10SH-10IEC-S-AIEC | Hyperline Блок розеток, вертикальный, 10 розеток Schuko, 10 розеток IEC320 C13, выключатель с подсветкой, без кабеля питания, входной разъем IEC320 C20 16A, 250В, корпус алюминий, черный | Склад | шт | 13543 | 6.55% | 14430 | 10834 | 11544 | 21 | 1
396985 | SHE-12SH-4IEC-BF-2.5EU | Hyperline Блок розеток, 12 розеток Schuko, 4 розетки IEC320 C13, автоматическ.выключатель 1-полюсн., защита от перенапряжен., кабель питания 2.5м (3х1.5мм2) с вилкой Schuko 16A, 250В, 950x44.4x44.4мм (ДхШхВ), корпус алюминий, черный | Заказная | шт | 10223 | 6.544% | 10892 | 8178 | 8714 | 21 | 5
456989 | SHE-20IEC-4BIEC-32-3PVB | Hyperline Блок розеток, вертикальный, 20 розеток IEC320 C13, 4 розетки IEC320 C19, кабель питания 3м (3х4.0мм2) с вилкой IEC 60309 32A (2P+E), 250В, корпус алюминий, черный | Заказная | шт | 33727 | 6.553% | 35937 | 26982 | 28750 | 21 | 5
452222 | SHE-24SH-BAV-CB | Hyperline Блок розеток, вертикальный, 24 розетки Schuko, автоматический выключатель, амперметр/вольтметр, без кабеля питания, клеммная колодка 32A, 250В, 1863x44.5x44.5мм (ДхШхВ), корпус алюминий, черный | Склад | шт | 21634 | 6.55% | 23051 | 17307 | 18441 | 21 | 1
457647 | SHE-36IEC-6BIEC-B-2.5PVB | Hyperline Блок розеток, вертикальный, 36 розеток IEC320 C13, 6 розеток IEC320 C19, автоматический выключатель, кабель питания 2.5м (3х4.0мм2) с вилкой IEC 60309 32A (2P+E), 250В, корпус алюминий, черный | Склад | шт | 30508 | 6.552% | 32507 | 24406 | 26006 | 21 | 1
452730 | SHE-6SH-12IEC-S-2.5AIEC | Hyperline Блок розеток, вертикальный, 6 розеток Schuko, 12 розеток IEC320 C13, выключатель с подсветкой, кабель питания 2.5м (3х1.5 мм2) с вилкой IEC320 C20 16А, 250В, 845х44.5х44.5мм (ДхШхВ), корпус алюминий, черный | Заказная | шт | 13558 | 6.55% | 14446 | 10846 | 11557 | 21 | 5
397070 | SHE-9SH-3IEC-S-2.5EU | Hyperline Блок розеток, вертикальный, 9 розеток Schuko, 3 розетки IEC320 C13, выключатель с подсветкой, кабель питания 2.5м (3х1.5мм2) с вилкой Schuko 16А, 250В, 723x44.4x44.4 мм (ДхШхВ), корпус алюминий, черный | Заказная | шт | 5699 | 6.545% | 6072 | 4559 | 4858 | 21 | 5
397025 | SHE19-6IEC-S-2.5IEC | Hyperline Блок розеток для 19" шкафов, горизонтальный, 6 розеток IEC320 C13, выключатель с подсветкой, кабель питания 2.5м (3х1.0мм2) с вилкой IEC320 C14 10A, 250В, 482.6x44.4x44.4мм (ШхГхВ), корпус алюминий, черный | Заказная | шт | 3060 | 6.536% | 3260 | 2448 | 2608 | 21 | 5
397033 | SHE19-8IEC-2.5IEC | Hyperline Блок розеток для 19" шкафов, горизонтальный, 8 розеток IEC320 C13, кабель питания 2.5м (3х1.0мм2) с вилкой IEC320 C14 10A, 250В, 482.6x44.4x44.4мм (ШхГхВ), корпус алюминий, черный | Склад | шт | 3060 | 6.536% | 3260 | 2448 | 2608 | 21 | 1
459583 | SHZ19-8SH-S-2.5EU | Hyperline Блок розеток для 19" шкафов, горизонтальный, 8 розеток Schuko, выключатель с подсветкой, кабель питания 2.5м (3х1.5мм2) с вилкой Schuko 16A, 250В, 482.6x44.4x44.4мм (ШхГхВ), корпус алюминий | Склад | шт | 2871 | -1.08% | 2840 | 2297 | 2272 | 45 | 1
494516 | SHE10-4IEC-S-2EU | Hyperline Блок розеток для 10" шкафов, горизонтальный, 4 розетки IEC320 C13, выключатель с подсветкой, кабель питания 2м (3х1.0мм2) с вилкой Schuko 16A, 254х44.4х44.4мм (ДхШхВ), корпус алюминий, черный | Заказная | шт | 2171 | 18.84% | 2580 | 1737 | 2064 | 21 | 1
493189 | SHE10-4SH-1.8IEC | Hyperline Блок розеток для 10" шкафов, горизонтальный, 4 розетки Schuko, кабель питания 1.8м (3х1.0мм2) с вилкой IEC320 C14 10A, 250В, 254х44.4х44.4мм (ДхШхВ), корпус алюминий, черный | Заказная | шт | 2002 | 18.83% | 2379 | 1602 | 1903 | 21 | 1
493029 | SHE10-4SH-CB | Hyperline Блок розеток для 10" шкафов, горизонтальный, 4 розетки Schuko, без кабеля питания, клеммная колодка 16A, 250В, 254х44.4х44.4мм (ДхШхВ), корпус алюминий, черный | Заказная | шт | 1729 | 18.85% | 2055 | 1383 | 1644 | 21 | 1
493065 | SHE-10SH-10IEC-10BIEC-2BAV-CB | Hyperline Блок розеток, вертикальный, 10 розеток Schuko, 10 розеток IEC320 C13, 10 розеток IEC320 C19, 2 авт. выключателя, 2 амперметра/вольтметра, без кабеля питания, клеммная колодка 32A, 250В, корпус алюминий, черный | Заказная | шт | 20176 | 18.84% | 23978 | 16141 | 19182 | 21 | 1
486947 | SHE-10SH-AV-SF-2.5EU | Hyperline Блок розеток, вертикальный, 10 розеток Schuko, амперметр/вольтметр, автомат., защита от перенапряжения, выключатель с подсветкой, кабель питания 2.5 м, с вилкой Schuko 16A, корпус алюминий, черный | Заказная | шт | 9295 | 18.85% | 11047 | 7436 | 8838 | 21 | 1
487311 | SHE-12IEC-2.5PVB | Hyperline Блок розеток, вертикальный, 12 розеток IEC320 C13, кабель питания 2.5м (3х4.0мм2) с вилкой IEC 60309 32А (2P+E), 250В, корпус алюминий, черный | Заказная | шт | 9737 | 18.85% | 11572 | 7790 | 9258 | 21 | 1
481224 | SHE-12SH-4IEC-BF-2.5IEC | Hyperline Блок розеток, вертикальный, 12 розеток Schuko, 4 розетки IEC320 C13, авт. выключатель, защита от перенапр., кабель питания 2.5м (3х1.0мм2) с вилкой IEC320 C14 10A, 250В, 950x44.4x44.4 мм (ДхШхВ), корпус алюминий, черный | Заказная | шт | 9165 | 18.84% | 10892 | 7332 | 8714 | 21 | 1
457318 | SHE-12SH-B-2.5PVB | Hyperline Блок розеток, вертикальный, 12 розеток Schuko, автоматический выключатель, кабель питания 2.5м (3х4.0мм2) c вилкой IEC 60309 32A (2P+E), 250В, корпус алюминий, черный | Заказная | шт | 13416 | 18.84% | 15944 | 10733 | 12755 | 21 | 1
484459 | SHE-12SH-B-CB | Hyperline Блок розеток вертикальный, 12 розеток Schuko, автоматический выключатель, без кабеля питания, клеммная колодка 32A (2х16A), 250В, корпус алюминий, черный | Заказная | шт | 11560 | 18.84% | 13738 | 9248 | 10990 | 21 | 1
396988 | SHE-13SH-2.5EU | Hyperline Блок розеток, вертикальный, 13 розеток Schuko, кабель питания 2.5м (3х1.5мм2) с вилкой Schuko 16A, 250В, 668x44.4x44.4мм (ДхШхВ), корпус алюминий, черный | Заказная | шт | 5174 | 18.84% | 6149 | 4139 | 4919 | 21 | 1
488107 | SHE-14IEC-10BIEC-S-AIEC | Hyperline Блок розеток, вертикальный, 14 розеток IEC320 C13, 10 розеток IEC320 C19, выключатель с подсветкой, без кабеля питания, входной разъем IEC320 C20 16A, 250В, корпус алюминий, черный | Заказная | шт | 17381 | 18.85% | 20657 | 13905 | 16526 | 21 | 1
483911 | SHE-14SH-2.5EU | Hyperline Блок розеток вертикальный, 14 розеток Schuko, 16A, однофазный, кабель питания 3х1.5мм2, длина 2.5м, вилка Schuko | Заказная | шт | 5577 | 18.85% | 6628 | 4462 | 5302 | 21 | 1
492407 | SHE-15IEC-B-2.5IEC | Hyperline Блок розеток, вертикальный, 15 розеток IEC320 C13, автоматический выключатель, кабель питания 2.5м (3х1.0мм2) с вилкой IEC320 C14 10A, 250В, корпус алюминий, черный | Заказная | шт | 13286 | 18.85% | 15790 | 10629 | 12632 | 21 | 1
483860 | SHE-15SH-10IEC-MR-2.5EU | Hyperline Блок розеток вертикальный, 15 розеток Schuko, 10 розеток IEC 320 C13, 16A, 250В, автомат. выключатель с индикатором питания, устройство защиты от перенапряж. с индикат., кабель питания 3х1,5мм2, длина 2.5м, вилка Schuko | Заказная | шт | 14742 | 18.84% | 17520 | 11794 | 14016 | 21 | 1
479215 | SHE-15SH-10IEC-S-AIEC | Hyperline Блок розеток, вертикальный, 15 розеток Schuko, 10 розеток IEC320 C13, выключатель с подсветкой, без кабеля питания, входной разъем IEC320 C20 16A, 250В, корпус алюминий, черный | Заказная | шт | 13286 | 18.85% | 15790 | 10629 | 12632 | 21 | 1
396990 | SHE-15SH-1IEC-SF-2.5EU | Hyperline Блок розеток, вертикальный, 15 розеток Schuko, 1 розетка IEC320 C13, 16A, выключ.с подсветкой, защита от перенапр., кабель питания 2.5м (3х1.5мм2) с вилкой Schuko 16A, 250В, 990x44.4x44.4мм (ДхШхВ), корпус алюминий, черный | Заказная | шт | 7670 | 18.85% | 9116 | 6136 | 7293 | 21 | 1
485078 | SHE-16IEC-2.5AIEC | Hyperline Блок розеток, вертикальный, 16 розеток IEC320 C13, 16A, однофазный, кабель питания 2.5м с вилкой IEC320 C20, 730x44.4x44.4 мм (ДхШхВ), корпус алюминий, черный | Заказная | шт | 14239 | 6.552% | 15172 | 11391 | 12138 | 21 | 1
486401 | SHE-18IEC-6BIEC-B-3PVB | Hyperline Блок розеток, вертикальный, 18 розеток IEC320 C13, 6 розеток IEC320 C19, автоматический выключатель (2х16A), кабель питания 3м (3х4.0мм2) с вилкой IEC 60309 32А (2P+E), 250В, корпус алюминий, черный | Заказная | шт | 26741 | 18.85% | 31781 | 21393 | 25425 | 21 | 1
455567 | SHE-18SH-A-3PVR | Hyperline Блок розеток, вертикальный, 18 розеток Schuko, амперметр, кабель питания 3м (5х6.0мм2) с вилкой IEC 60309 16А (3P+N+E), 380В, корпус алюминий, черный | Заказная | шт | 31408 | 6.154% | 33341 | 25126 | 26673 | 21 | 1
481807 | SHE-18SH-CB | Hyperline Блок розеток, вертикальный, 18 розеток Schuko, без кабеля питания, клеммная колодка 16 A, 250В, 950x44.4x44.4мм (ДхШхВ), корпус алюминий, черный | Заказная | шт | 12500 | -38.2% | 7725 | 12500 | 6180 | 21 | 1
397014 | SHE-18SH-I-2.5EU | Hyperline Блок розеток, вертикальный, 18 розеток, индикатор, кабель питания 2.5м (3х1.5мм2) с вилкой Schuko 16 A, 250В, 959x44.4x44.4мм (ДхШхВ), корпус алюминий, черный | Заказная | шт | 7137 | 18.85% | 8482 | 5710 | 6786 | 21 | 1
493133 | SHE19-10IEC-F-IEC | Hyperline Блок розеток для 19" шкафов, горизонтальный, 10 розеток IEC320 C13, защита от перенапряжения (несменный блок), входной разъем IEC320 C14 10А, 250В, 482.6x44.4x44.4мм (ШхГхВ), корпус алюминий, черный | Заказная | шт | 2912 | 18.85% | 3461 | 2330 | 2769 | 21 | 1
454135 | SHE19-10IEC-I-CB | Hyperline Блок розеток для 19" шкафов, горизонтальный, 10 розеток IEC320 C13, индикатор напряжения, без кабеля питания, клемная колодка 32A, 250В, 482.6x44.4x44.4мм (ШхГхВ), корпус алюминий, черный | Заказная | шт | 5005 | 18.84% | 5948 | 4004 | 4758 | 21 | 1
483954 | SHE19-11IEC-AIEC | Hyperline Блок розеток для 19" шкафов, горизонтальный, 11 розеток IEC 320 C13, без кабеля питания, входной разъем IEC 320 C20 16A, 250В,482.6x44.4x44.4мм (ШхГхВ), корпус алюминий, черный | Заказная | шт | 3588 | 18.84% | 4264 | 2870 | 3411 | 21 | 1
496740 | SHE19-12IEC-2.5AIEC | Hyperline Блок розеток для 19" шкафов, горизонтальный, 12 розеток IEC320 C13, кабеля питания 2.5м (3х1.5мм2) с вилкой IEC320 C20 16A, 250В, 482.6x44.4x44.4мм (ШхГхВ), корпус алюминий, черный | Заказная | шт | 7150 | 18.85% | 8498 | 5720 | 6798 | 21 | 1
481809 | SHE19-2SH-3BIEC-IB-CB | Hyperline Блок розеток для 19" шкафов, горизонтальный, 2 розетки Schuko, 3 розетки IEC320 C19, авт. выключатель, индикатор питания, без кабеля питания, клеммная колодка 32A, 250В, 482.6x44.4x44.4мм (ШхГхВ), корпус алюминий, черный | Заказная | шт | 6929 | 18.85% | 8235 | 5543 | 6588 | 21 | 1
397015 | SHE19-3SH-2IEC-B-2.5EU | Hyperline Блок розеток для 19" шкафов, горизонтальный, 3 розетки Schuko, 2 розетки IEC320 C13, автоматический выключатель, кабель питания 2.5м (3х1.5мм2) с вилкой Schuko 16A, 250В, 482.6x44.4x44.4мм (ШхГхВ), корпус алюминий, черный | Заказная | шт | 6400 | -38.2% | 3955 | 6400 | 3164 | 21 | 1
397016 | SHE19-3SH-3IEC-2.5EU | Hyperline Блок розеток для 19" шкафов, горизонтальный, 3 розетки Schuko, 3 розетки IEC320 C13, кабель питания 2.5м (3х1.5мм2) с вилкой Schuko 16A, 250В, 482.6x44.4x44.4мм (ШхГхВ), корпус алюминий, черный | Заказная | шт | 5275 | -38.2% | 3260 | 5275 | 2608 | 21 | 1
481808 | SHE19-3SH-4IEC-B-CB | Hyperline Блок розеток для 19" шкафов, горизонтальный, 3 розетки Schuko, 4 розетки IEC320 C13, автоматический выключатель, без кабеля питания, клеммная колодка 32A, 250В, 482.6x44.4x44.4мм (ШхГхВ), корпус алюминий, черный | Заказная | шт | 5837 | 18.85% | 6937 | 4670 | 5550 | 21 | 1
456255 | SHE19-4IEC-6BIEC-AIEC | Hyperline Блок розеток для 19" шкафов, горизонтальный, 4 розетки IEC320 C13, 6 розеток IEC320 C19, без кабеля питания, входной разъем IEC320 C20 16А, 250В, 482.6x44.4x44.4мм (ШхГхВ), корпус алюминий, черный | Заказная | шт | 8281 | 18.85% | 9842 | 6625 | 7874 | 21 | 1
480585 | SHE19-4SH-2EU | Hyperline Блок розеток для 19" шкафов, горизонтальный, 4 розетки Schuko, кабель питания 2м (3х1.5мм2) с вилкой Schuko 16A, 250В, 482.6x44.4x44.4мм (ШхГхВ), корпус алюминий, черный | Заказная | шт | 2002 | 18.83% | 2379 | 1602 | 1903 | 21 | 1
487312 | SHE19-6IEC-2.5PVB | Hyperline Блок розеток для 19" шкафов, горизонтальный, 6 розеток IEC320 C13, кабель питания 2.5м (3х4.0мм2) с вилкой IEC 60309 32А (2P+E), 250В, 482.6x44.4x44.4мм (ШхГхВ), корпус алюминий, черный | Заказная | шт | 8658 | 18.85% | 10290 | 6926 | 8232 | 21 | 1
483151 | SHE19-6IEC-2BIEC-CB | Hyperline Блок розеток для 19" шкафов, горизонтальный, 6 розеток IEC320 C13, 2 розетки IEC320 C19, без кабеля питания, клеммная колодка 16A, 250В, 482.6x44.4x44.4мм (ШхГхВ), корпус алюминий, черный | Заказная | шт | 3926 | 18.85% | 4666 | 3141 | 3733 | 21 | 1
454136 | SHE19-6IEC-I-CB | Hyperline Блок розеток для 19" шкафов, горизонтальный, 6 розеток IEC320 C19, индикатор питания, без кабеля питания, клемная колодка 32A, 250В, 482.6x44.4x44.4мм (ШхГхВ), корпус алюминий, черный | Заказная | шт | 5954 | 18.84% | 7076 | 4763 | 5661 | 21 | 1
474890 | SHE19-6IEC-R-2.5IEC | Hyperline Блок розеток для 19" шкафов, горизонтальный, 6 розеток IEC320 C13, защита от перенапряжения с индикатором, кабель питания 2.5м (3х1.0мм2) с вилкой IEC320 C14 10A, 250В, 482.6x44.4x44.4мм (ШхГхВ), корпус алюминий, черный | Заказная | шт | 3211 | 18.84% | 3816 | 2569 | 3053 | 21 | 1
480586 | SHE19-6SH-2EU | Hyperline Блок розеток для 19" шкафов, горизонтальный, 6 розетки Schuko, кабель питания 2м (3х1.5мм2) с вилкой Schuko 16A, 250В, 482.6x44.4x44.4мм (ШхГхВ), корпус алюминий, черный | Заказная | шт | 2626 | 18.85% | 3121 | 2101 | 2497 | 21 | 1
500280 | SHE19-6SH-2IEC-2.5EU | Hyperline Блок розеток для 19" шкафов, горизонтальный, 6 розеток Schuko, 2 розетки IEC320 C13, кабель питания 2.5м (3х1.5мм2) с вилкой Schuko 16A, 250В, корпус алюминий, черный | Заказная | шт | 3118 | 6.543% | 3322 | 2494 | 2658 | 21 | 1
483637 | SHE19-6SH-B-IEC | Hyperline Блок розеток для 19" шкафов, горизонтальный, 6 розеток Schuko, автоматический выключатель, без кабеля питания, входной разъем IEC320 C14 10A, 250В, 482.6x44.4x44.4мм (ШхГхВ), корпус алюминий, черный | Заказная | шт | 3029 | 18.85% | 3600 | 2423 | 2880 | 21 | 1
497471 | SHE19-6SH-Z-2.5EU | Hyperline Блок розеток для 19" шкафов, горизонтальный, 6 розеток Schuko, дифференциальный автомат 1P+N 16А, кабель питания 2.5м (3х1.5мм2) с вилкой Schuko 16A, 250В, 482.6x44.4x44.4мм (ШхГхВ), корпус алюминий, черный | Заказная | шт | 6708 | 18.84% | 7972 | 5366 | 6378 | 21 | 1
397032 | SHE19-7IEC-S-2.5EU | Hyperline Блок розеток для 19" шкафов, горизонтальный, 7 розеток IEC320 C13, выключатель в подсветкой, кабель питания 2.5м (3х1.5мм2) с вилкой Schuko 16A, 250В, 482.6x44.4x44.4мм (ШхГхВ), корпус алюминий, черный | Заказная | шт | 2938 | 18.86% | 3492 | 2350 | 2794 | 21 | 1
457836 | SHE19-7SH-BF-2.5EU | Hyperline Блок розеток для 19" шкафов, горизонтальный, 7 розеток Schuko, автомат. выключатель, защита от перенапряжения, кабель питания 2.5м (3х1.5мм2) с вилкой Schuko 16A, 250В, 482.6x44.4x44.4мм (ШхГхВ), корпус алюминий, черный | Заказная | шт | 5955 | 3.006% | 6134 | 4764 | 4907 | 21 | 1
444096 | SHE19-8SH-2.5IEC | Hyperline Блок розеток для 19" шкафов, горизонтальный, 8 розеток Schuko, кабель питания 2.5м (3х1.0мм2) с вилкой IEC320 C14 10A, 250В, 482.6x44.4x44.4мм (ШхГхВ), корпус алюминий, черный | Заказная | шт | 2756 | 18.83% | 3275 | 2205 | 2620 | 21 | 1
486948 | SHE19-8SH-2.5PVB | Hyperline Блок розеток для 19" шкафов, горизонтальный, 8 розеток Schuko, кабель питания длина 2.5м (3х2.5мм2) с вилкой IEC 60309 16А, корпус алюминий, черный | Заказная | шт | 5239 | 18.84% | 6226 | 4191 | 4981 | 21 | 1
481805 | SHE19-8SH-CB | Hyperline Блок розеток для 19" шкафов, горизонтальный, 8 розетки Schuko, без кабеля питания, клеммная колодка 16A, 250В, 482.6x44.4x44.4мм (ШхГхВ), корпус алюминий, черный | Заказная | шт | 2392 | 18.85% | 2843 | 1914 | 2274 | 21 | 1
481811 | SHE19-8SH-I-CB | Hyperline Блок розеток для 19" шкафов, горизонтальный, 8 розетки Schuko, индикатор питания, без кабеля питания, клеммная колодка 32А, 250В, 482.6x44.4x44.4мм (ШхГхВ), корпус алюминий, черный | Заказная | шт | 4394 | 18.84% | 5222 | 3515 | 4178 | 21 | 1
491844 | SHE19-8SH-M-AIEC | Hyperline Блок розеток для 19" шкафов, горизонтальный, 8 розеток Schuko, автоматический выключатель (термоавтомат), без кабеля питания, входной разъем IEC320 C20 16A, 250В, 482.6x44.4x44.4мм (ШхГхВ), корпус алюминий, черный | Заказная | шт | 2743 | 18.85% | 3260 | 2194 | 2608 | 21 | 1
481764 | SHE19-8SH-S-AIEC | Hyperline Блок розеток для 19" шкафов, горизонтальный, 8 розеток Schuko, выключатель с подсветкой, без кабеля питания, входной разъем IEC320 C20 16A, 250В, 482.6x44.4x44.4мм (ШхГхВ), корпус алюминий, черный | Заказная | шт | 2743 | 18.85% | 3260 | 2194 | 2608 | 21 | 1
475574 | SHE19-8SH-S-M-IEC | Hyperline Блок розеток для 19" шкафов, горизонтальный, 8 розеток Schuko, выключатель с подсветкой, автомат. выключатель, без кабеля питания, входной разъем IEC320 C14 10А, 250В, 482.6x44.4x44.4мм (ШхГхВ), корпус алюминий, черный | Заказная | шт | 3172 | 18.85% | 3770 | 2538 | 3016 | 21 | 1
484604 | SHE19-8SH-SR-2.5AIEC | Hyperline Блок розеток для 19" шкафов, горизонтальный, 8 розеток Schuko, 16A, 250В, выключатель с подсветкой, устройство защиты от перенапр. с инд., кабель питания 3х1.5мм2, длина 2.5м, вилка IEC 320 C20, 482.6x44.4x44.4мм (ШхГхВ) | Заказная | шт | 4602 | 18.84% | 5469 | 3682 | 4375 | 21 | 1
457320 | SHE19-9SH-AIEC | Hyperline Блок розеток для 19" шкафов, горизонтальный, 9 розеток Schuko, без кабеля питания, входной разъем IEC320 C20 16A, 250В, 482.6x44.4x44.4мм (ШхГхВ), корпус алюминий, черный | Заказная | шт | 2522 | 18.83% | 2997 | 2018 | 2398 | 21 | 1
484456 | SHE19-9SH-IEC | Hyperline Блок розеток для 19" шкафов, горизонтальный, 9 розеток Schuko, 10A, 250В, однофазный, без кабеля питания, вход питания IEC 320 C14, 482.6x44.4x44.4мм (ШхГхВ) | Заказная | шт | 2522 | 18.83% | 2997 | 2018 | 2398 | 21 | 1
483395 | SHE-20IEC-4BIEC-2.5AIEC | Hyperline Блок розеток, вертикальный, 20 розеток IEC320 C13, 4 розетки IEC320 C19, кабель питания 2.5м (3х1.5мм2) с вилкой IEC320 C20 16A, 250В, корпус алюминий, черный | Заказная | шт | 12259 | 18.84% | 14569 | 9807 | 11655 | 21 | 1
495333 | SHE-20IEC-4BIEC-2B-CB | Hyperline Блок розеток, вертикальный, 20 розеток IEC320 C13, 4 розетки IEC320 C19, 2 автоматических выключателя (2х16A), без кабеля питания, клеммная колодка 32A, 250В, корпус алюминий, черный | Заказная | шт | 14170 | 18.85% | 16841 | 11336 | 13473 | 21 | 1
487745 | SHE-20IEC-4BIEC-16-3PVB | Hyperline Блок розеток, вертикальный, 20 розеток IEC320 C13, 4 розетки IEC320 C19, кабель питания 3м с вилкой IEC 60309 16A (2P+E), 250В, корпус алюминий, черный | Заказная | шт | 22828 | 18.85% | 27130 | 18262 | 21704 | 21 | 1
457649 | SHE-20IEC-4BIEC-B-1PVB | Hyperline Блок розеток, вертикальный, 20 розеток IEC320 C13, 4 розетки IEC320 C19, автоматический выключатель, кабель питания 1м (3х4.0мм2) с вилкой IEC 60309 32А (2P+E), 250В, корпус алюминий, черный | Заказная | шт | 22828 | 18.85% | 27130 | 18262 | 21704 | 21 | 1
457082 | SHE-20IEC-4BIEC-BAV-2.5AIEC | Hyperline Блок розеток, вертикальный, 20 розеток IEC320 C13, 4 розетки IEC320 C19, автоматический выключатель, амперметр/вольтметр, кабель питания 2.5м (3х1.5мм2) с вилкой IEC320 C20 16A, 250В, корпус алюминий, черный | Заказная | шт | 24908 | 18.85% | 29602 | 19926 | 23682 | 21 | 1
493330 | SHE-20IEC-4BIEC-BAV-3PVB | Hyperline Блок розеток, вертикальный, 20 розеток IEC320 C13, 4 розетки IEC320 C19, автоматический выключатель, амперметр/вольтметр, кабель питания 3м (3х4.0мм2) с вилкой IEC 60309 32А (2х16A) (2P+E), 250В, корпус алюминий, черный | Заказная | шт | 35490 | 18.85% | 42179 | 28392 | 33743 | 21 | 1
454143 | SHE-20SH-2.5IEC | Hyperline Блок розеток, вертикальный, 20 розеток Schuko, кабель питания 2м (3х1мм2) с вилкой IEC320 C14 10А, 250В, корпус алюминий, черный | Заказная | шт | 7137 | 18.85% | 8482 | 5710 | 6786 | 21 | 1
488077 | SHE-20SH-B-CB | Hyperline Блок розеток вертикальный, 20 розеток Schuko, автоматический выключатель, без кабеля питания, клеммная колодка 16A, 250В, 1200x45x45мм (ДхШхВ), корпус алюминий, черный | Заказная | шт | 7228 | 18.84% | 8590 | 5782 | 6872 | 21 | 1
480321 | SHE-21SH-2B-3PVB | Hyperline Блок розеток, вертикальный, 21 розетка Schuko, 2 автоматических выключателя, кабель питания 3м (3х4.0мм2) c вилкой IEC 60309 32A (2P+E), 250В, корпус алюминий, черный | Заказная | шт | 21632 | 6.153% | 22963 | 17306 | 18370 | 21 | 1
458247 | SHE-24IEC-6BIEC-BAV-2PVR | Hyperline Блок розеток, вертикальный, 24 розетки IEC320 C13, 6 розеток IEC320 C19, автоматический выключатель, амперметр/вольтметр, кабель питания 2м (5х6.0мм2) с вилкой IEC 60309 32А (3P+N+E), 380В, корпус алюминий, черный | Заказная | шт | 43927 | 6.153% | 46630 | 35142 | 37304 | 21 | 1
487087 | SHE-24IEC-6BIEC-BAV-3PVB | Hyperline Блок розеток, вертикальный, 24 розетки IEC320 C13, 6 розеток IEC320 C19, авт.выкл., амперметр/вольтметр,кабель питания 3м (3х4.0мм2) с вилкой IEC 60309 32А (2P+E) 250В, 1555х44,4х44,4 мм (ДхШхВ), корпус алюминий, черный | Заказная | шт | 37518 | 18.85% | 44589 | 30014 | 35671 | 21 | 1
487088 | SHE-24IEC-6BIEC-BAV-3PVR | Hyperline Блок розеток вертикальный, 24 розетки IEC320 C13, 6 розеток IEC320 C19, авт.выкл.(3х16А), ампер./вольтм.(3шт), каб.питан.3м (5х4.0мм2) с вилкой IEC 60309 16А (3P+N+E),380В, 1830x44.4x44.4мм (ДхШхВ),корпус алюминий,черный | Заказная | шт | 44330 | 6.154% | 47058 | 35464 | 37646 | 21 | 1
491070 | SHE-24SH-B-3PVB | Hyperline Блок розеток вертикальный, 24 розетки Schuko, автоматический выключатель, кабель питания 3м (3х4.0мм2) с вилкой IEC 60309 32A (2х16А) (2P+E), 250В, корпус алюминий, черный | Заказная | шт | 16770 | 18.85% | 19931 | 13416 | 15945 | 21 | 1
485352 | SHE-24SH-BAV-3PVB | Hyperline Блок розеток вертикальный, 24 розетки Schuko, автоматический выключатель, амперметр/вольтметр, кабель питания 3м (3х4.0мм2) с вилкой IEC 60309 32A (2P+E), 250В, корпус алюминий, черный | Заказная | шт | 24271 | 18.85% | 28845 | 19417 | 23076 | 21 | 1
481761 | SHE-30IEC-6BIEC-3B-3PVR | Hyperline Блок розеток, вертикальный, 30 розеток IEC320 C13, 6 розеток IEC320 C19, 3 автоматических выключателя, кабель питания 3м (5х6.0мм2) с вилкой IEC 60309 32А (3P+N+E), 380В, корпус алюминий, черный | Заказная | шт | 45981 | 6.155% | 48811 | 36785 | 39049 | 21 | 1
479114 | SHE-30IEC-6BIEC-3PVR | Hyperline Блок розеток, вертикальный, 30 розеток IEC320 C13, 6 розеток IEC320 C19, кабель питания 3м (5х4.0мм2) с вилкой IEC 60309 32А (3P+N+E), 380В, корпус алюминий, черный | Заказная | шт | 40053 | 6.154% | 42518 | 32042 | 34014 | 21 | 1
485350 | SHE-32SH-BAV-3PVB | Hyperline Блок розеток вертикальный, 32 розетки Schuko, автоматический выключатель, амперметр/вольтметр, кабель питания 3м (3х4.0мм2) с вилкой IEC 60309 32A (2P+E), 250В, корпус алюминий, черный | Заказная | шт | 32656 | 18.84% | 38810 | 26125 | 31048 | 21 | 1
485349 | SHE-32SH-BAV-CB | Hyperline Блок розеток вертикальный, 32 розетки Schuko, автоматический выключатель, амперметр/вольтметр, без кабеля питания, клеммная колодка 32A, 250В, корпус алюминий, черный | Заказная | шт | 30472 | 18.85% | 36215 | 24378 | 28972 | 21 | 1
443823 | SHE-36IEC-6BIEC-1I-3PVB | Hyperline Блок розеток, вертикальный, 36 розеток IEC320 C13, 6 розеток IEC320 C19, индикатор питания, кабель питания 3м (3х4.0мм2) с вилкой IEC 60309 32А (2P+E), 250В, корпус алюминий, черный | Заказная | шт | 32656 | 18.84% | 38810 | 26125 | 31048 | 21 | 1
458431 | SHE-36IEC-6BIEC-3B-2.5PVR | Hyperline Блок розеток, вертикальный, 36 розеток IEC320 C13, 6 розеток IEC320 C19, 3 автоматических выключателя, кабель питания 2.5м (5х4.0мм2) с вилкой IEC 60309 16А (3P+N+E), 380В, корпус алюминий, черный | Заказная | шт | 39650 | 16.6% | 46230 | 31720 | 36984 | 21 | 1
493892 | SHE-36IEC-6BIEC-3B-3PVR | Hyperline Блок розеток, вертикальный, 36 розеток IEC320 C13, 6 розеток IEC320 C19, 3 автоматических выключателя, кабель питания 3м (5х6.0мм2) с вилкой IEC 60309 32А (3P+N+E), 380В, корпус алюминий, черный | Заказная | шт | 31408 | 6.154% | 33341 | 25126 | 26673 | 21 | 1
443825 | SHE-36IEC-6BIEC-3I-2PVR | Hyperline Блок розеток, вертикальный, 36 розеток IEC320 C13, 6 розеток IEC320 C19, индикатор питания (на каждую фазу), кабель питания 2м (5х2.5мм2) с вилкой IEC 60309 16А (3P+N+E), 380В, корпус алюминий, черный | Заказная | шт | 36582 | 6.153% | 38833 | 29266 | 31066 | 21 | 1
455544 | SHE-36IEC-6BIEC-3PVR | Hyperline Блок розеток, вертикальный, 36 розеток IEC320 C13, 6 розеток IEC320 C19, кабель питания 3м (5х2.5мм2) с вилкой IEC 60309 16А (3P+N+E), 380В, корпус алюминий, черный | Заказная | шт | 35802 | 6.153% | 38005 | 28642 | 30404 | 21 | 1
485351 | SHE-36IEC-6BIEC-AV-3PVR | Hyperline Блок розеток вертикальный, 36 розеток IEC320 C13, 6 розеток IEC320 C19, амперметр/вольтметр, кабель питания 3м (5х4.0мм2) с вилкой IEC 60309 16А (3P+N+E), 380В, 1915x44.5x44.5 мм (ДхШхВ), корпус алюминий, черный | Заказная | шт | 47112 | 6.153% | 50011 | 37690 | 40009 | 21 | 1
484782 | SHE-36IEC-6BIEC-B-2.5 | Hyperline Блок розеток, вертикальный, 36 розеток IEC320 C13, 6 розеток IEC320 C19, автоматический выключатель, кабель питания 2.5м без вилки, 32А, 250В, 1860x44.4x44.4 мм (ДхШхВ), корпус алюминий, черный | Заказная | шт | 26741 | 18.85% | 31781 | 21393 | 25425 | 21 | 1
484605 | SHE-3SH-21IEC-6BIEC-3B-3PVR | Hyperline Блок розеток вертикальный, 3 розетки Schuko, 21 розетка IEC320 C13, 6 розеток IEC320 C19, 3 автоматических выключателя, кабель питания 3м (5х6.0мм2) с вилкой IEC 60309 32А (3P+N+E), 380В, корпус алюминий, черный | Заказная | шт | 70380 | 7.059% | 75348 | 56304 | 60278 | 21 | 1
488076 | SHE-6SH-12IEC-2.5AIEC | Hyperline Блок розеток, вертикальный, 6 розеток Schuko, 12 розеток IEC320 C13, кабель питания 2.5м (3х1.5 мм2) с вилкой IEC320 C20 16А, 250В, корпус алюминий, черный | Заказная | шт | 12220 | 18.85% | 14523 | 9776 | 11618 | 21 | 1
459579 | SHZ19-8SH-S-IEC | Hyperline Блок розеток для 19" шкафов, горизонтальный, 8 розеток Schuko, выключатель с подсветкой, без кабеля питания, входной разъем IEC320 C14 10А, 250В, 482.6x44.4x44.4мм (ШхГхВ), корпус алюминий | Склад | шт | 2262 | 0.1326% | 2265 | 1810 | 1812 | 45 | 1
Системы распределения питания и мониторинга
Шкафы серии Home Cabling
Распределительные видео-модули вертикальные
Организация кабеля
Кабельные организаторы, кольца, гребенки
15445 | 110C-WL-ORG | Hyperline Кабельный организатор для 110 кроссов с ногами | Заказная | шт | 532 | 10.71% | 589 | 426 | 471 | 190 | 500
430223 | CM-1U-5R-PL-COV | Hyperline Кабельный организатор с пластиковыми кольцами с крышкой, 19", 1U | Новинка-Склад | шт | 772 | 30.57% | 1008 | 618 | 806 | 190 | 40
481511 | CM-1U-D53-PL-COV | Hyperline Кабельный организатор пластиковый с крышкой, глубина 53 мм, 19", 1U | Новинка-Склад | шт | 495 | 21.21% | 600 | 396 | 480 | 110 | 1000
481512 | CM-1U-D66-PL-COV | Hyperline Кабельный организатор пластиковый с крышкой, глубина 66 мм, широкие вводы, 19", 1U | Новинка-Склад | шт | 460 | 30.43% | 600 | 368 | 480 | 110 | 1000
481509 | CM-1U-D75-PL-COV | Hyperline Кабельный организатор пластиковый с крышкой, глубина 75 мм, 19", 1U | Новинка-Склад | шт | 460 | 30.43% | 600 | 368 | 480 | 110 | 1000
15447 | CM-1U-ML | Hyperline Hyperline CM-1U-ML Кабельный организатор с металлическими кольцами, 19", 1U | Склад | шт | 797 | 13.8% | 907 | 638 | 726 | 45 | 1
16489 | CM-1U-ML-COV | Hyperline Кабельный организатор металлический с крышкой, 19", 1U | Склад | шт | 2064 | 6.105% | 2190 | 1651 | 1752 | 30 | 1
454711 | CM-1U-ML16-COV | Hyperline Кабельный организатор металлический с крышкой, 19", 1U | Новинка-Склад | шт | 677 | 30.58% | 884 | 542 | 707 | 110 | 1000
15446 | CM-1U-PL | Hyperline Кабельный организатор с пластиковыми кольцами 70x44 мм, 19", 1U | Склад | шт | 772 | 13.86% | 879 | 618 | 703 | 45 | 1
430224 | CM-1U-V6H2-PL | Hyperline Кабельный организатор с пластиковыми кольцами (6 вертикальных и 2 горизонтальных), 19", 1U | Склад | шт | 1045 | 30.53% | 1364 | 836 | 1091 | 190 | 10
16490 | CM-2U-ML-COV | Hyperline Кабельный организатор металлический с крышкой, 19", 2U | Склад | шт | 2270 | 6.123% | 2409 | 1816 | 1927 | 30 | 1
483112 | CM-2U-MLF-COV | Hyperline Кабельный организатор металлический с крышкой, 19", 2U | Склад | шт | 3505 | 6.134% | 3720 | 2804 | 2976 | 190 | 1
16487 | CM-2U-PL-COV | Hyperline Кабельный организатор пластиковый с крышкой, 19", 2U | Склад | шт | 1662 | 21.3% | 2016 | 1330 | 1613 | 190 | 10
18473 | CM-ML-REAR | Hyperline Кабельный организатор, 19", задний | Склад | шт | 860 | 6.163% | 913 | 688 | 730 | 30 | 500
481518 | CMF-1U-FPL106-MCOV-RAL9005 | Hyperline Кабельный организатор с крышкой, глубина 106 мм, 19", 1U | Новинка-Склад | шт | 2990 | 6.154% | 3174 | 2392 | 2539 | 30 | 1
481519 | CMF-2U-FPL106-MCOV-RAL9005 | Hyperline Кабельный организатор с крышкой, глубина 106 мм, 19", 2U | Новинка-Склад | шт | 3289 | 6.142% | 3491 | 2631 | 2793 | 30 | 1
497369 | CMF-OR-32U-150x106-C-RAL9005 | Hyperline Вертикальный кабельный организатор 32U для стоек ORK2A, ORL1, ширина 150мм, объединение в ряды, высота пальцев 106мм с крышками, черный | Новинка -Заказная | компл | 14037 | 6.661% | 14972 | 11230 | 11978 | 30 | 5
497370 | CMF-OR-37U-150x106-C-RAL9005 | Hyperline Вертикальный кабельный организатор 37U для стоек ORK2A, ORL1, ширина 150мм, объединение в ряды, высота пальцев 106мм с крышками, черный | Новинка -Заказная | компл | 15021 | 6.657% | 16021 | 12017 | 12817 | 30 | 5
497371 | CMF-OR-42U-150x106-C-RAL9005 | Hyperline Вертикальный кабельный организатор 42U для стоек ORK2A, ORL1, ширина 150мм, объединение в ряды, высота пальцев 106мм с крышками, черный | Новинка -Заказная | компл | 17010 | 6.667% | 18144 | 13608 | 14515 | 30 | 5
497372 | CMF-OR-47U-150x106-C-RAL9005 | Hyperline Вертикальный кабельный организатор 47U для стоек ORK2A, ORL1, ширина 150мм, объединение в ряды, высота пальцев 106мм с крышками, черный | Новинка -Заказная | компл | 17855 | 6.659% | 19044 | 14284 | 15235 | 30 | 5
497373 | CMF-OTR-32U-89x106-C-RAL9005 | Hyperline Вертикальный кабельный организатор 32U для шкафов TTR, TTB, стоек ORK2A, ORL1, ширина 89мм, высота пальцев 106мм с крышками и кронштейнами, черный | Новинка -Заказная | шт | 11364 | 6.661% | 12121 | 9091 | 9697 | 30 | 5
497374 | CMF-OTR-37U-89x106-C-RAL9005 | Hyperline Вертикальный кабельный организатор 37U для шкафов TTR, TTB, стоек ORK2A, ORL1, ширина 89мм, высота пальцев 106мм с крышками и кронштейнами, черный | Новинка -Заказная | шт | 12491 | 6.661% | 13323 | 9993 | 10658 | 30 | 5
497375 | CMF-OTR-42U-89x106-C-RAL9005 | Hyperline Вертикальный кабельный организатор 42U для шкафов TTR, TTB, стоек ORK2A, ORL1, ширина 89мм, высота пальцев 106мм с крышками и кронштейнами, черный | Новинка -Заказная | шт | 13720 | 6.669% | 14635 | 10976 | 11708 | 30 | 5
497376 | CMF-OTR-47U-89x106-C-RAL9005 | Hyperline Вертикальный кабельный организатор 47U для шкафов TTR, TTB, стоек ORK2A, ORL1, ширина 89мм, высота пальцев 106мм с крышками и кронштейнами, черный | Новинка -Заказная | шт | 14960 | 6.658% | 15956 | 11968 | 12765 | 30 | 5
30834 | CMV-32U-ML | Hyperline Металлический вертикальный кабельный организатор с крышкой 32U, для шкафов TTB, TTR шириной 800 мм, черный (RAL 9004) (1 шт.) | Склад | шт | 4673 | 4.9% | 4902 | 3738 | 3922 | 45 | 1
30835 | CMV-42U-ML | Hyperline Металлический вертикальный кабельный организатор с крышкой 42U, для шкафов TTB, TTR шириной 800 мм, черный (RAL 9004) (1 шт.) | Склад | шт | 5781 | 4.895% | 6064 | 4625 | 4851 | 45 | 1
30836 | CMV-47U-ML | Hyperline Металлический вертикальный кабельный организатор с крышкой 47U, для шкафов TTB, TTR шириной 800 мм, черный (RAL 9004) (1 шт.) | Склад | шт | 6058 | 4.886% | 6354 | 4846 | 5083 | 45 | 1
42520 | CMW-1U-01-BK | Hyperline Кабельный организатор с металлическими кольцами 85x43 мм, 19", 1U, черный | Склад | шт | 1430 | 21.26% | 1734 | 1144 | 1387 | 170 | 1120
42519 | CMW-1U-02-BK | Hyperline Кабельный организатор с металлическими кольцами 105x43 мм, 19", 1U, черный | Склад | шт | 1928 | 20.18% | 2317 | 1542 | 1854 | 170 | 1680
42518 | CMW-4U-CMB | Hyperline Кабельная гребенка 4U, металлическая, для шкафов Hyperline и ZPAS (комплект левая+правая) | Склад | шт | 1227 | 20.21% | 1475 | 982 | 1180 | 170 | 1200
42517 | CMW-VR-190 | Hyperline Кольцо организационное для укладки кабеля 190х85 мм, металлическое, для шкафов Hyperline и ZPAS | Склад | шт | 404 | 22.03% | 493 | 323 | 394 | 170 | 5760
Кабельные стяжки
17071 | FVC-130 | Hyperline Стяжка стальная, коррозионно-стойкая (нержавеющая сталь 410L), 130x6x0.5мм, (100 шт) | Заказная | упак | 2178 | 18.92% | 2590 | 1742 | 2072 | 140 | 50
17072 | FVC-200 | Hyperline Стяжка стальная, коррозионно-стойкая (нержавеющая сталь 410L), 200x6x0.5мм, (100 шт) | Заказная | упак | 2334 | 18.94% | 2776 | 1867 | 2221 | 140 | 60
17073 | FVC-200ST | Hyperline Стяжка стальная, коррозионно-стойкая (нержавеющая сталь 304L), 200x4.5x0.3мм, (100 шт) | Заказная | упак | 4000 | 18.92% | 4757 | 3200 | 3806 | 140 | 60
17098 | FVC-285 | Hyperline Стяжка стальная, коррозионно-стойкая (нержавеющая сталь 410L), 285x6x0.5мм, (100 шт) | Заказная | упак | 2737 | 18.93% | 3255 | 2190 | 2604 | 140 | 40
17099 | FVC-300ST | Hyperline Стяжка стальная, коррозионно-стойкая (нержавеющая сталь 304L), 300x4.5x0.3мм, (100 шт) | Склад | упак | 4796 | 18.93% | 5704 | 3837 | 4563 | 140 | 40
17100 | FVC-370 | Hyperline Стяжка стальная, коррозионно-стойкая (нержавеющая сталь 410L), 370x6x0.5мм, (100 шт) | Заказная | упак | 3112 | 18.93% | 3701 | 2490 | 2961 | 140 | 40
17101 | FVC-370ST | Hyperline Стяжка стальная, коррозионно-стойкая (нержавеющая сталь 304L), 370x4.5x0.3мм, (100 шт) | Заказная | упак | 4578 | 18.94% | 5445 | 3662 | 4356 | 140 | 40
17102 | FVC-520 | Hyperline Стяжка стальная, коррозионно-стойкая (нержавеющая сталь 410L), 520x6x0.5мм, (100 шт) | Заказная | упак | 3728 | 18.94% | 4434 | 2982 | 3547 | 140 | 30
16033 | GT-100MC | Hyperline Стяжка нейлоновая неоткрывающаяся, безгалогенная (halogen free), 100x2.5 мм, полиамид 6.6, -40°C - +85°C (100 шт) | Склад | упак | 84 | 14.17% | 95.9 | 67.2 | 76.7 | 140 | 550
24260 | GT-150IBC | Hyperline Стяжка нейлоновая неоткрывающаяся, безгалогенная (halogen free), 150x3.6 мм, полиамид 6.6, -40°C - +85°C, черная (100 шт) | Склад | упак | 208 | 13.94% | 237 | 166 | 190 | 140 | 300
17951 | GT-150IC | Hyperline Стяжка нейлоновая неоткрывающаяся, безгалогенная (halogen free), 150x3.6 мм, полиамид 6.6, -40°C - +85°C (100 шт) | Склад | упак | 208 | 13.94% | 237 | 166 | 190 | 140 | 300
27312 | GT-160M | Hyperline Набор стяжек нейлоновых неоткрывающихся, безгалогенные (halogen free), 160x2.5 мм, полиамид 6.6, -40°C - +85°C (100 белых + 100 красных + 100 зеленых + 100 желтых + 100 черных) (500 шт) | Заказная | упак | 1081 | 14.15% | 1234 | 865 | 987 | 140 | 50
24288 | GT-200IBC | Hyperline Стяжка нейлоновая неоткрывающаяся, безгалогенная (halogen free), 200x3.6 мм, полиамид 6.6, -40°C - +85°C, черная, (100 шт) | Склад | упак | 271 | 14.02% | 309 | 217 | 247 | 140 | 200
17952 | GT-200IC | Hyperline Стяжка нейлоновая неоткрывающаяся, безгалогенная (halogen free), 200x3.6 мм, полиамид 6.6, -40°C - +85°C (100 шт) | Склад | упак | 271 | 14.02% | 309 | 217 | 247 | 140 | 200
24289 | GT-250IBC | Hyperline Стяжка нейлоновая неоткрывающаяся, безгалогенная (halogen free), 250x3.6мм, полиамид 6.6, -40°C - +85°C, черная, (100 шт) | Склад | упак | 327 | 14.07% | 373 | 262 | 298 | 140 | 200
24294 | GT-250IBUVC | Hyperline Стяжка нейлоновая неоткрывающаяся, безгалогенная (halogen free), 250x3.6 мм, полиамид 6.6, outdoor, устойчивость к UV, -40°C - +85°C, черная (100 шт) | Склад | упак | 375 | 13.07% | 424 | 300 | 339 | 140 | 1300
16101 | GT-250IC | Hyperline Стяжка нейлоновая неоткрывающаяся, безгалогенная (halogen free), 250x3.6 мм, полиамид 6.6, -40°C - +85°C (100 шт) | Склад | упак | 327 | 14.07% | 373 | 262 | 298 | 140 | 200
24290 | GT-300IBC | Hyperline Стяжка нейлоновая неоткрывающаяся, безгалогенная (halogen free), 300x3.6 мм, полиамид 6.6, -40°C - +85°C, черная, (100 шт) | Склад | упак | 380 | 14.21% | 434 | 304 | 347 | 140 | 170
16036 | GT-300IC | Hyperline Стяжка нейлоновая неоткрывающаяся, безгалогенная (halogen free), 300x3.6 мм, полиамид 6.6, -40°C - +85°C (100 шт) | Склад | упак | 380 | 14.21% | 434 | 304 | 347 | 140 | 170
24291 | GT-370IBC | Hyperline Стяжка нейлоновая неоткрывающаяся, безгалогенная (halogen free), 370x3.6 мм, полиамид 6.6, -40°C - +85°C, черная, (100 шт) | Склад | упак | 536 | 14.18% | 612 | 429 | 490 | 140 | 120
24295 | GT-370IBUVC | Hyperline Стяжка нейлоновая неоткрывающаяся, безгалогенная (halogen free), 370x3.6 мм, полиамид 6.6, outdoor, устойчивость к UV, -40°C - +85°C, черная (100 шт) | Склад | упак | 617 | 12.97% | 697 | 494 | 558 | 140 | 700
16037 | GT-370IC | Hyperline Стяжка нейлоновая неоткрывающаяся, безгалогенная (halogen free), 370x3.6 мм, полиамид 6.6, -40°C - +85°C (100 шт) | Склад | упак | 536 | 14.18% | 612 | 429 | 490 | 140 | 120
46489 | GT-380EHD | Hyperline Стяжка неоткрывающаяся, для высоких нагрузок, безгалогенная (halogen free), 380x12.6 мм, полиамид 6.6, -40°C - +85°C, усилие разрыва 114 кг (100 шт.) | Заказная | упак | 4679 | 18.94% | 5565 | 3743 | 4452 | 140 | 500
24296 | GT-430STBC | Hyperline Стяжка нейлоновая неоткрывающаяся, безгалогенная (halogen free), 430x4.8 мм, полиамид 6.6, -40°C - +85°C, черная (100 шт) | Склад | упак | 847 | 14.17% | 967 | 678 | 774 | 140 | 75
16973 | GT-450ST | Hyperline Стяжка нейлоновая неоткрывающаяся, безгалогенная (halogen free), 450x4.8 мм, полиамид 6.6, -40°C - +85°C (100 шт) | Заказная | упак | 980 | 14.18% | 1119 | 784 | 895 | 140 | 60
46581 | GT-480EHD | Hyperline Стяжка неоткрывающаяся, для высоких нагрузок, безгалогенная (halogen free), 480x12.6 мм, полиамид 6.6, -40°C - +85°C, усилие разрыва 114 кг (100 шт.) | Склад | упак | 5323 | 18.94% | 6331 | 4258 | 5065 | 140 | 500
16999 | GT-530ST | Hyperline Стяжка нейлоновая неоткрывающаяся, безгалогенная (halogen free), 530x4.8 мм, полиамид 6.6, -40°C - +85°C (100 шт) | Склад | упак | 1299 | 14.16% | 1483 | 1039 | 1186 | 140 | 56
46552 | GT-580EHD | Hyperline Стяжка неоткрывающаяся, для высоких нагрузок, безгалогенная (halogen free), 580x12.6 мм, полиамид 6.6, -40°C - +85°C, усилие разрыва 114 кг (100 шт.) | Заказная | упак | 6020 | 18.94% | 7160 | 4816 | 5728 | 140 | 500
17000 | GT-630HD | Hyperline Стяжка нейлоновая неоткрывающаяся, безгалогенная (halogen free), 610x9 мм, полиамид 6.6, -40°C - +85°C (100 шт) | Заказная | упак | 3262 | 14.13% | 3723 | 2610 | 2978 | 140 | 20
17001 | GT-710HD | Hyperline Стяжка нейлоновая неоткрывающаяся, безгалогенная (halogen free), 710x9 мм, полиамид 6.6, -40°C - +85°C (100 шт) | Заказная | упак | 3724 | 14.12% | 4250 | 2979 | 3400 | 140 | 20
47187 | GT-730EHD | Hyperline Стяжка неоткрывающаяся, для высоких нагрузок, безгалогенная (halogen free), 730x12.6 мм, полиамид 6.6, -40°C - +85°C, усилие разрыва 114 кг (100 шт.) | Заказная | упак | 8364 | 18.94% | 9948 | 6691 | 7958 | 140 | 10
45727 | GTB-370ST | Hyperline Стяжка неоткрывающаяся для двойной петли, безгалогенная (halogen free), 372x4.8 мм, полиамид 6.6, -40°C - +85°C (100 шт) | Заказная | упак | 1759 | 12.96% | 1987 | 1407 | 1590 | 140 | 1000
16067 | GTK-110MC | Hyperline Стяжка нейлоновая неоткрывающаяся, безгалогенная (halogen free), 110x2.5 мм, полиамид 6.6, -40°C - +85°C, с площадкой для маркера (100 шт) | Склад | упак | 453 | 13.02% | 512 | 362 | 410 | 140 | 1000
16068 | GTK-200MC | Hyperline Стяжка нейлоновая неоткрывающаяся, безгалогенная (halogen free), 200x2.5 мм, полиамид 6.6, -40°C - +85°C, с площадкой для маркера (100 шт) | Склад | упак | 795 | 12.96% | 898 | 636 | 718 | 140 | 600
17004 | GTK-300STC | Hyperline Стяжка нейлоновая неоткрывающаяся, безгалогенная (halogen free), 300x4.8 мм, полиамид 6.6, -40°C - +85°C, с площадкой для маркера (100 шт) | Заказная | упак | 1456 | 12.91% | 1644 | 1165 | 1315 | 140 | 600
16066 | GTM-200STC | Hyperline Стяжка нейлоновая неоткрывающаяся, безгалогенная (halogen free), 200x4.8 мм, полиамид 6.6, -40°C - +85°C, под винт (100 шт) | Склад | упак | 712 | 12.92% | 804 | 570 | 643 | 140 | 1100
17036 | GTN-260HDB | Hyperline Стяжка нейлоновая неоткрывающаяся, безгалогенная (halogen free), 260x8.6x2 мм, полиамид 11/12, outdoor, устойчивость к UV, -40°C - +80°C, черная (100 шт) | Склад | упак | 3460 | 12.95% | 3908 | 2768 | 3126 | 140 | 500
17037 | GTN-360HDB | Hyperline Стяжка нейлоновая неоткрывающаяся, безгалогенная (halogen free), 360x8.6x2 мм, полиамид 11/12, outdoor, устойчивость к UV, -40°C - +80°C, черная (100 шт) | Склад | упак | 4766 | 12.92% | 5382 | 3813 | 4306 | 140 | 500
27272 | GTR-140IC | Hyperline Стяжка открывающаяся, безгалогенная (halogen free), 140x3.6 мм, полиамид 6.6, -40°C - +85°C (100 шт.) | Заказная | упак | 379 | 14.25% | 433 | 303 | 346 | 140 | 1200
27273 | GTR-200STC | Hyperline Стяжка открывающаяся, безгалогенная (halogen free), 200x4.8 мм, полиамид 6.6, -40°C - +85°C (100 шт.) | Заказная | упак | 715 | 14.13% | 816 | 572 | 653 | 140 | 2000
27274 | GTR-300STC | Hyperline Стяжка открывающаяся, безгалогенная (halogen free), 300x4.8 мм, полиамид 6.6, -40°C - +85°C (100 шт.) | Склад | упак | 1241 | 14.1% | 1416 | 993 | 1133 | 140 | 2000
27277 | GTRN-150HD | Hyperline Стяжка нейлоновая открывающаяся, безгалогенная (halogen free), 150x7.6 мм, полиамид 6.6, -40°C - +85°C (100 шт) | Склад | упак | 795 | 12.96% | 898 | 636 | 718 | 140 | 1200
27305 | GTRN-200HD | Hyperline Стяжка нейлоновая открывающаяся, безгалогенная (halogen free), 200x7.6 мм, полиамид 6.6, -40°C - +85°C (100 шт) | Заказная | упак | 978 | 12.99% | 1105 | 782 | 884 | 140 | 1100
Хомуты на основе ленты Velcro® (липучка)
397491 | WASN-125-BK-10 | Hyperline Хомут для кабеля, липучка с мягкой застежкой, 125x15 мм, черный (10 шт.) | Склад | упак | 279 | 13.98% | 318 | 223 | 254 | 115 | 500
397492 | WASN-135-BK-10 | Hyperline Хомут для кабеля, липучка с мягкой застежкой, 135x15 мм, черный (10 шт.) | Заказная | упак | 279 | 13.98% | 318 | 223 | 254 | 115 | 500
397493 | WASN-150-BK-10 | Hyperline Хомут для кабеля, липучка с мягкой застежкой, 150x15 мм, черный (10 шт.) | Склад | упак | 296 | 14.19% | 338 | 237 | 270 | 115 | 500
397495 | WASN-180-BK-10 | Hyperline Хомут для кабеля, липучка с мягкой застежкой, 180x15 мм, черный (10 шт.) | Склад | упак | 309 | 14.24% | 353 | 247 | 282 | 115 | 500
397496 | WASN-210-BK-10 | Hyperline Хомут для кабеля, липучка с мягкой застежкой, 210x15 мм, черный (10 шт.) | Склад | упак | 352 | 14.2% | 402 | 282 | 322 | 115 | 500
405340 | WASN-310-BK-10 | Hyperline Хомут для кабеля, липучка с мягкой застежкой, 310x14 мм, черный (10 шт.) | Склад | упак | 494 | 14.17% | 564 | 395 | 451 | 115 | 500
401602 | WASNR-5x16-BK | Hyperline Лента (липучка) в рулоне, ширина 16 мм, длина 5 м, черная | Склад | шт | 411 | 14.11% | 469 | 329 | 375 | 115 | 1000
401609 | WASNR-5x16-BL | Hyperline Лента (липучка) в рулоне, ширина 16 мм, длина 5 м, синяя | Склад | шт | 411 | 14.11% | 469 | 329 | 375 | 115 | 1000
401651 | WASNR-5x16-GN | Hyperline Лента (липучка) в рулоне, ширина 16 мм, длина 5 м, зеленая | Склад | шт | 411 | 14.11% | 469 | 329 | 375 | 115 | 1000
401660 | WASNR-5x16-RD | Hyperline Лента (липучка) в рулоне, ширина 16 мм, длина 5 м, красная | Склад | шт | 411 | 14.11% | 469 | 329 | 375 | 115 | 1000
401686 | WASNR-5x25-BK | Hyperline Лента (липучка) в рулоне, ширина 25 мм, длина 5 м, черная | Склад | шт | 578 | 14.19% | 660 | 462 | 528 | 115 | 1000
401689 | WASNR-5x25-BL | Hyperline Лента (липучка) в рулоне, ширина 25 мм, длина 5 м, синяя | Склад | шт | 578 | 14.19% | 660 | 462 | 528 | 115 | 1000
401695 | WASNR-5x25-GN | Hyperline Лента (липучка) в рулоне, ширина 25 мм, длина 5 м, зеленая | Заказная | шт | 578 | 14.19% | 660 | 462 | 528 | 115 | 1000
401696 | WASNR-5x25-RD | Hyperline Лента (липучка) в рулоне, ширина 25 мм, длина 5 м, красная | Склад | шт | 578 | 14.19% | 660 | 462 | 528 | 115 | 1000
401702 | WASNR-5x9-BK | Hyperline Лента (липучка) в рулоне, ширина 9 мм, длина 5 м, черная | Склад | шт | 296 | 14.19% | 338 | 237 | 270 | 115 | 1000
401704 | WASNR-5x9-BL | Hyperline Лента (липучка) в рулоне, ширина 9 мм, длина 5 м, синяя | Склад | шт | 296 | 14.19% | 338 | 237 | 270 | 115 | 1000
401706 | WASNR-5x9-GN | Hyperline Лента (липучка) в рулоне, ширина 9 мм, длина 5 м, зеленая | Заказная | шт | 296 | 14.19% | 338 | 237 | 270 | 115 | 1000
401707 | WASNR-5x9-RD | Hyperline Лента (липучка) в рулоне, ширина 9 мм, длина 5 м, красная | Заказная | шт | 296 | 14.19% | 338 | 237 | 270 | 115 | 1000
Кабельные зажимы и хомуты
17135 | GCL-1/2C | Hyperline Кабельный хомут под винт для крепления кабеля 12.2мм (100 шт) | Заказная | упак | 628 | 10.51% | 694 | 502 | 555 | 140 | 1000
17138 | GCL-3/8C | Hyperline Кабельный хомут под винт для крепления кабеля 9.1мм (100 шт) | Заказная | упак | 895 | 10.5% | 989 | 716 | 791 | 140 | 1000
17139 | GCL-7/8C | Hyperline Кабельный хомут под винт для крепления кабеля 21.8мм (100 шт) | Заказная | упак | 1197 | 10.53% | 1323 | 958 | 1058 | 140 | 1000
Спиральные жгуты и рукава
17170 | GST-15 | Hyperline Спиральный витой жгут для кабеля, Flexible PE, внутренний диаметр 15 мм, цвет натуральный прозрачный (10 м) | Заказная | упак | 951 | 10.52% | 1051 | 761 | 841 | 140 | 500
17171 | GST-20 | Hyperline Спиральный витой жгут для кабеля, Flexible PE, внутренний диаметр 20 мм, цвет натуральный прозрачный (10 м) | Склад | упак | 1237 | 10.51% | 1367 | 990 | 1094 | 140 | 500
18175 | SHW-15 | Hyperline Пластиковый спиральный рукав для кабеля д.15 мм (2 м) и инструмент ST-15 | Заказная | компл | 705 | 19.01% | 839 | 564 | 671 | 140 | 500
18176 | SHW-20 | Hyperline Пластиковый спиральный рукав для кабеля д.20 мм (2 м) и инструмент ST-20 | Склад | компл | 952 | 10.5% | 1052 | 762 | 842 | 140 | 400
18177 | SHW-25 | Hyperline Пластиковый спиральный рукав для кабеля д.25 мм (2 м) и инструмент ST-25 | Склад | компл | 1097 | 14.13% | 1252 | 878 | 1002 | 140 | 400
18178 | SHW-32 | Hyperline Пластиковый спиральный рукав для кабеля д.32 мм (2 м) и инструмент ST-32 | Заказная | компл | 1596 | 18.92% | 1898 | 1277 | 1518 | 140 | 350
Самоклеющиеся площадки
17103 | FW-2MC | Hyperline Самоклеящаяся площадка с зажимом для плоского кабеля диам. 2.8мм (100 шт) | Заказная | упак | 602 | 10.47% | 665 | 482 | 532 | 140 | 550
16968 | HW-10AC | Hyperline Самоклеящаяся площадка для кабеля с регулируемым зажимом 21.5x17мм, диам. 9-13мм (100 шт) | Заказная | упак | 1280 | 10.55% | 1415 | 1024 | 1132 | 140 | 180
45508 | HW-2A | Hyperline Самоклеящаяся площадка для крепления стяжек (12,7x12,7 мм) (100 шт) | Склад | упак | 610 | 14.1% | 696 | 488 | 557 | 140 | 1000
16069 | HW-3A | Hyperline Самоклеящаяся площадка для крепл. стяжек (19x19 мм) (100 шт) | Склад | упак | 712 | 14.19% | 813 | 570 | 650 | 140 | 1000
16070 | HW-4A | Hyperline Самоклеящаяся площадка для крепл. стяжек (27,7x27,7 мм) (100 шт) | Склад | упак | 1295 | 14.13% | 1478 | 1036 | 1182 | 140 | 1000
16939 | HW-6AC | Hyperline Самоклеящийся кабельный зажим для кабеля д.6мм, площадка 8.8x10.8мм (100 шт) | Заказная | упак | 1018 | 10.51% | 1125 | 814 | 900 | 140 | 200
16967 | HW-8ABC | Hyperline Самоклеящийся кабельный зажим, площадка 20x20мм, диаметр охвата 15 мм (100 шт.) | Склад | упак | 1820 | 10.55% | 2012 | 1456 | 1610 | 140 | 640
Площадки, закрепляемые под винт
17262 | TM-2S8C | Hyperline Площадка под винт 14.9x9.5мм (д.4.5мм) для стяжки (100 шт) | Заказная | упак | 483 | 14.08% | 551 | 386 | 441 | 140 | 1000
17263 | TM-3S10C | Hyperline Площадка под винт 21.9x15.9мм (д. 5мм) для стяжки (100 шт) | Склад | упак | 930 | 14.19% | 1062 | 744 | 850 | 140 | 1000
17264 | TM-3S25C | Hyperline Площадка под винт 21.9x15.9мм (д. 6.4мм) для стяжки (100 шт) | Склад | упак | 840 | 14.17% | 959 | 672 | 767 | 140 | 1000
Скобы пластиковые с гвоздем (клипсы)
16071 | GB-1 | Hyperline Скоба пластиковая с гвоздем (клипса), макс. диаметр 3.2 мм (100 шт) | Заказная | упак | 322 | 10.56% | 356 | 258 | 285 | 140 | 300
17104 | GC-0.5C | Hyperline Скоба пластиковая с гвоздем (клипса), макс. диаметр 5 мм (100 шт) | Склад | упак | 227 | 14.1% | 259 | 182 | 207 | 140 | 500
17133 | GC-1C | Hyperline Скоба пластиковая с гвоздем (клипса), макс. диаметр 6мм (100 шт) | Заказная | упак | 247 | 10.53% | 273 | 198 | 218 | 140 | 500
Крепления и кронштейны
Распределение питания
Блоки розеток PDU
470942 | SHE-10SH-10IEC-S-AIEC | Hyperline Блок розеток, вертикальный, 10 розеток Schuko, 10 розеток IEC320 C13, выключатель с подсветкой, без кабеля питания, входной разъем IEC320 C20 16A, 250В, корпус алюминий, черный | Склад | шт | 13543 | 6.55% | 14430 | 10834 | 11544 | 21 | 1
396983 | SHE-12SH-2IEC-2.5EU | Hyperline Блок розеток, вертикальный, 12 розеток Schuko, 2 розетки IEC320 C13, кабель питания 2.5м (3х1.5мм2) с вилкой Schuko 16A, 250В, 730x44.4x44.4мм (ДхШхВ), корпус алюминий, черный | Склад | шт | 5699 | 6.545% | 6072 | 4559 | 4858 | 21 | 1
396985 | SHE-12SH-4IEC-BF-2.5EU | Hyperline Блок розеток, 12 розеток Schuko, 4 розетки IEC320 C13, автоматическ.выключатель 1-полюсн., защита от перенапряжен., кабель питания 2.5м (3х1.5мм2) с вилкой Schuko 16A, 250В, 950x44.4x44.4мм (ДхШхВ), корпус алюминий, черный | Заказная | шт | 10223 | 6.544% | 10892 | 8178 | 8714 | 21 | 5
396986 | SHE-12SH-4IEC-SF-2.5EU | Hyperline Блок розеток, вертикальный, 12 розеток Schuko, 4 розетки IEC320 C13, выкл. с подсветкой, защита от перенапряжения, кабель питания 2.5м (3х1.5мм2) с вилкой Schuko 16A, 250В, 950x44.4x44.4мм (ДхШхВ), корпус алюминий, черный | Склад | шт | 8077 | 6.549% | 8606 | 6462 | 6885 | 21 | 1
396987 | SHE-12SH-S-2.5EU | Hyperline Блок розеток, вертикальный, 12 розеток Schuko, выключатель с подсветкой, кабель питания 2.5м (3х1.5мм2) с вилкой Schuko 16A, 250В, 730x44.4x44.4 мм (ДхШхВ), корпус алюминий, черный | Склад | шт | 5699 | 6.545% | 6072 | 4559 | 4858 | 21 | 1
396989 | SHE-15SH-1IEC-BF-2.5EU | Hyperline Блок розеток, вертикальный, 15 розеток Schuko, 1 розетка IEC320 C13, авт. выключатель, защита от перенапряжения, кабель питания 2.5м (3х1.5мм2) с вилкой Schuko 16A, 250В, 1040x44.4x44.4мм (ДхШхВ), корпус алюминий, черный | Заказная | шт | 9034 | 6.542% | 9625 | 7227 | 7700 | 21 | 5
396991 | SHE-15SH-3IEC-B-2.5EU | Hyperline Блок розеток, вертикальный, 15 розеток Schuko, 3 розетки IEC320 C13, автоматический выключатель, кабель питания 2.5м (3х1.5мм2) с вилкой Schuko 16A, 250В, 1040x44.4x44.4мм (ДхШхВ), корпус алюминий, черный | Заказная | шт | 9034 | 6.542% | 9625 | 7227 | 7700 | 21 | 5
396993 | SHE-15SH-3IEC-SF-2.5EU | Hyperline Блок розеток, вертикальный, 15 розеток Schuko, 3 розетки IEC320 C13, выключ. с подсветкой, защита от перенапряж., кабель питания 2.5м (3х1.5мм2) с вилкой Schuko 16A, 250В, 1040x44.4x44.4мм (ДхШхВ), корпус алюминий, черный | Склад | шт | 8555 | 6.558% | 9116 | 6844 | 7293 | 21 | 1
396994 | SHE-18IEC-6BIEC-3V-3PVR | Hyperline Блок розеток, вертикальный, 3 блока по 6 розеток IEC320 С13 + 2 розетки IEC320 С19 + авт. выключатель, кабель питания 3м (5х6.0мм2) с вилкой IEC 60309 32A (3P+N+E), 380В, 1556х68х44.4мм (ДхШхВ), корпус алюминий, черный | Склад | шт | 33824 | 6.427% | 35998 | 27059 | 28798 | 21 | 1
396995 | SHE-18SH-2.5EU | Hyperline Блок розеток, вертикальный, 18 розеток Schuko, кабель питания 2.5м (3х1.5мм2) с вилкой Schuko 16A, 250В, 950x44.4x44.4мм (ДхШхВ), корпус алюминий, черный | Склад | шт | 7597 | 6.542% | 8094 | 6078 | 6475 | 21 | 1
397069 | SHE-19SH-2.5EU | Hyperline Блок розеток, вертикальный, 19 розеток Schuko, кабель питания 2.5м (3х1.5мм2) с вилкой Schuko 16A, 250В, 780x44.4x44.4мм (ДхШхВ), корпус алюминий, черный | Склад | шт | 7597 | 6.542% | 8094 | 6078 | 6475 | 21 | 1
456989 | SHE-20IEC-4BIEC-32-3PVB | Hyperline Блок розеток, вертикальный, 20 розеток IEC320 C13, 4 розетки IEC320 C19, кабель питания 3м (3х4.0мм2) с вилкой IEC 60309 32A (2P+E), 250В, корпус алюминий, черный | Заказная | шт | 33727 | 6.553% | 35937 | 26982 | 28750 | 21 | 5
483396 | SHE-20IEC-4BIEC-B-3PVB | Hyperline Блок розеток, вертикальный, 20 розеток IEC320 C13, 4 розетки IEC320 C19, автоматич. выключатель, кабель питания 3м (3х4.0мм2) с вилкой IEC 60309 32А (2х16A) (2P+E), 250В, корпус алюминий, черный | Склад | шт | 33263 | 6.551% | 35442 | 26610 | 28354 | 21 | 1
452222 | SHE-24SH-BAV-CB | Hyperline Блок розеток, вертикальный, 24 розетки Schuko, автоматический выключатель, амперметр/вольтметр, без кабеля питания, клеммная колодка 32A, 250В, 1863x44.5x44.5мм (ДхШхВ), корпус алюминий, черный | Склад | шт | 21634 | 6.55% | 23051 | 17307 | 18441 | 21 | 1
457647 | SHE-36IEC-6BIEC-B-2.5PVB | Hyperline Блок розеток, вертикальный, 36 розеток IEC320 C13, 6 розеток IEC320 C19, автоматический выключатель, кабель питания 2.5м (3х4.0мм2) с вилкой IEC 60309 32A (2P+E), 250В, корпус алюминий, черный | Склад | шт | 30508 | 6.552% | 32507 | 24406 | 26006 | 21 | 1
452730 | SHE-6SH-12IEC-S-2.5AIEC | Hyperline Блок розеток, вертикальный, 6 розеток Schuko, 12 розеток IEC320 C13, выключатель с подсветкой, кабель питания 2.5м (3х1.5 мм2) с вилкой IEC320 C20 16А, 250В, 845х44.5х44.5мм (ДхШхВ), корпус алюминий, черный | Заказная | шт | 13558 | 6.55% | 14446 | 10846 | 11557 | 21 | 5
397070 | SHE-9SH-3IEC-S-2.5EU | Hyperline Блок розеток, вертикальный, 9 розеток Schuko, 3 розетки IEC320 C13, выключатель с подсветкой, кабель питания 2.5м (3х1.5мм2) с вилкой Schuko 16А, 250В, 723x44.4x44.4 мм (ДхШхВ), корпус алюминий, черный | Заказная | шт | 5699 | 6.545% | 6072 | 4559 | 4858 | 21 | 5
255010 | SHE10-3SH-S-IEC | Hyperline Блок розеток для 10" шкафов, горизонтальный, 3 розетки Schuko, выключатель с подсветкой, без кабеля питания, входной разъем IEC320 C14 10А, 250В, 254х44.4х44.4мм (ШхВхГ), корпус алюминий, черный | Склад | шт | 1885 | 6.578% | 2009 | 1508 | 1607 | 21 | 1
255009 | SHE10-4SH-IEC | Hyperline Блок розеток для 10" шкафов, горизонтальный, 4 розетки Schuko, без кабеля питания, входной разъем IEC320 C14 10A, 250В, 254х44.4х44.4мм (ДхШхВ), корпус алюминий, черный | Заказная | шт | 1885 | 6.578% | 2009 | 1508 | 1607 | 21 | 5
426782 | SHE19-10IEC-2.5IEC | Hyperline Блок розеток для 19" шкафов, горизонтальный, 10 розеток IEC320 C13, кабель питания 2.5м (3х1.0мм2) с вилкой IEC320 C14 10A, 250В, 482.6x44.4x44.4мм (ШхГхВ), корпус алюминий, черный | Заказная | шт | 3103 | 6.542% | 3306 | 2482 | 2645 | 21 | 5
426781 | SHE19-10IEC-S-2.5EU | Hyperline Блок розеток для 19" шкафов, горизонтальный, 10 розеток IEC320 C13, выключатель с подсветкой, кабель питания 2.5м (3х1.5мм2) с вилкой Schuko 16A, 250В, 482.6x44.4x44.4мм (ШхГхВ), корпус алюминий, черный | Заказная | шт | 3379 | 6.54% | 3600 | 2703 | 2880 | 21 | 5
426786 | SHE19-10IEC-S-IEC | Hyperline Блок розеток для 19" шкафов, горизонтальный, 10 розеток IEC320 C13, выключатель с подсветкой, без кабеля питания, входной разъем IEC320 C14 10A, 250В, 482.6x44.4x44.4мм (ШхГхВ), корпус алюминий, черный | Заказная | шт | 2755 | 6.57% | 2936 | 2204 | 2349 | 21 | 5
426787 | SHE19-12IEC-2.5EU | Hyperline Блок розеток для 19" шкафов, горизонтальный, 12 розеток IEC320 C13, кабель питания 2.5м (3х1.5мм2) с вилкой Schuko 16A, 250В, 482.6x44.4x44.4мм (ШхГхВ), корпус алюминий, черный | Заказная | шт | 3379 | 6.54% | 3600 | 2703 | 2880 | 21 | 5
426788 | SHE19-12IEC-2.5IEC | Hyperline Блок розеток для 19" шкафов, горизонтальный, 12 розеток IEC320 C13, кабель питания 2.5м (3х1.0мм2) с вилкой IEC320 C14 10A, 250В, 482.6x44.4x44.4мм (ШхГхВ), корпус алюминий, черный | Заказная | шт | 3205 | 6.521% | 3414 | 2564 | 2731 | 21 | 5
397025 | SHE19-6IEC-S-2.5IEC | Hyperline Блок розеток для 19" шкафов, горизонтальный, 6 розеток IEC320 C13, выключатель с подсветкой, кабель питания 2.5м (3х1.0мм2) с вилкой IEC320 C14 10A, 250В, 482.6x44.4x44.4мм (ШхГхВ), корпус алюминий, черный | Заказная | шт | 3060 | 6.536% | 3260 | 2448 | 2608 | 21 | 5
426784 | SHE19-6IEC-S-IEC | Hyperline Блок розеток для 19" шкафов, горизонтальный, 6 розеток IEC320 C13, выключатель с подсветкой, без кабеля питания, входной разъем IEC320 C14 10A, 250В, 482.6x44.4x44.4мм (ШхГхВ), корпус алюминий, черный | Заказная | шт | 2581 | 6.548% | 2750 | 2065 | 2200 | 21 | 5
397026 | SHE19-6SH-2.5EU | Hyperline Блок розеток для 19" шкафов, горизонтальный, 6 розеток Schuko, кабель питания 2.5м (3х1.5мм2) с вилкой Schuko 16A, 250В, 482.6x44.4x44.4мм (ШхГхВ), корпус алюминий, черный | Склад | шт | 3045 | 6.568% | 3245 | 2436 | 2596 | 21 | 1
397027 | SHE19-6SH-2.5IEC | Hyperline Блок розеток для 19" шкафов, горизонтальный, 6 розеток Schuko, кабель питания 2.5м (3х1.0мм2) с вилкой IEC320 C14 10A, 250В, 482.6x44.4x44.4мм (ШхГхВ), корпус алюминий, черный | Склад | шт | 3016 | 6.565% | 3214 | 2413 | 2571 | 21 | 1
397028 | SHE19-6SH-B-2.5EU | Hyperline Блок розеток для 19" шкафов, горизонтальный, 6 розеток Schuko, автоматический выключатель, кабель питания 2.5м (3х1.5мм2) с вилкой Schuko 16A, 250В, 482.6x44.4x44.4мм (ШхГхВ), корпус алюминий, черный | Заказная | шт | 4016 | 6.524% | 4278 | 3213 | 3422 | 21 | 5
397030 | SHE19-6SH-S-2.5EU | Hyperline Блок розеток для 19" шкафов, горизонтальный, 6 розеток Schuko, выключатель с подсветкой, кабель питания 2.5м (3х1.5мм2) с вилкой Schuko 16A, 250В, 482.6x44.4x44.4мм (ШхГхВ), корпус алюминий, черный | Склад | шт | 3073 | 6.541% | 3274 | 2458 | 2619 | 21 | 1
404325 | SHE19-6SH-S-IEC | Hyperline Блок розеток для 19" шкафов, горизонтальный, горизонтальный, 6 розеток Schuko, выключатель с подстветкой, без кабеля питания, входной разъем IEC320 C14 10А, 250В, 482.6х44.4х44.4мм (ШхГхВ), корпус алюминий, черный | Склад | шт | 2567 | 6.545% | 2735 | 2054 | 2188 | 21 | 1
412282 | SHE19-7SH-AV-2.5EU | Hyperline Блок розеток для 19" шкафов, горизонтальный, 7 розеток Schuko, амперметр/вольтметр, кабель питания 2.5м (3х1.5мм2) с вилкой Schuko 16A, 250В, 482.6x44.4x44.4мм (ШхГхВ), корпус алюминий, черный | Склад | шт | 7974 | 6.546% | 8496 | 6379 | 6797 | 21 | 1
397033 | SHE19-8IEC-2.5IEC | Hyperline Блок розеток для 19" шкафов, горизонтальный, 8 розеток IEC320 C13, кабель питания 2.5м (3х1.0мм2) с вилкой IEC320 C14 10A, 250В, 482.6x44.4x44.4мм (ШхГхВ), корпус алюминий, черный | Склад | шт | 3060 | 6.536% | 3260 | 2448 | 2608 | 21 | 1
426780 | SHE19-8IEC-S-2.5EU | Hyperline Блок розеток для 19" шкафов, горизонтальный, 8 розеток IEC320 C13, выключатель с подсветкой, кабель питания 2.5м (3х1.5мм2) с вилкой Schuko 16A, 250В, 482.6x44.4x44.4мм (ШхГхВ), корпус алюминий, черный | Склад | шт | 3277 | 6.561% | 3492 | 2622 | 2794 | 21 | 1
481806 | SHE19-8IEC-S-CB | Hyperline Блок розеток для 19" шкафов, горизонтальный, 8 розеток IEC320 C13, выключатель в подсветкой, без кабеля питания, клеммная колодка 16A, 250В, 482.6x44.4x44.4мм (ШхГхВ), корпус алюминий, черный | Заказная | шт | 3248 | 6.558% | 3461 | 2598 | 2769 | 21 | 5
426785 | SHE19-8IEC-S-IEC | Hyperline Блок розеток для 19" шкафов, горизонтальный, 8 розеток IEC320 C13, выключатель с подсветкой, без кабеля питания, входной разъем IEC320 C14 10A, 250В, 482.6x44.4x44.4мм (ШхГхВ), корпус алюминий, черный | Склад | шт | 2683 | 6.523% | 2858 | 2146 | 2286 | 21 | 1
397034 | SHE19-8SH-S-2.5EU | Hyperline Блок розеток для 19" шкафов, горизонтальный, 8 розеток Schuko, выключатель с подсветкой, кабель питания 2.5м (3х1.5мм2) с вилкой Schuko 16A, 250В, 482.6x44.4x44.4мм (ШхГхВ), корпус алюминий, черный | Склад | шт | 3190 | 6.552% | 3399 | 2552 | 2719 | 21 | 1
397035 | SHE19-8SH-S-2.5IEC | Hyperline Блок розеток для 19" шкафов, горизонтальный, 8 розеток Schuko, выключатель с подсветкой, кабель питания 2.5м (3х1.0мм2) с вилкой IEC320 C14 10A, 250В, 482.6x44.4x44.4мм (ШхГхВ), корпус алюминий, черный | Склад | шт | 3176 | 6.549% | 3384 | 2541 | 2707 | 21 | 1
481762 | SHE19-8SH-S-CB | Hyperline Блок розеток для 19" шкафов, горизонтальный, 8 розеток Schuko, выключатель с подсветкой, без кабеля питания, клеммная колодка 16A, 250В, 482.6x44.4x44.4мм (ШхГхВ), корпус алюминий, черный | Заказная | шт | 2813 | 6.541% | 2997 | 2250 | 2398 | 21 | 5
255002 | SHE19-8SH-S-IEC | Hyperline Блок розеток для 19" шкафов, горизонтальный, 8 розеток Schuko, выключатель с подсветкой, без кабеля питания, входной разъем IEC320 C14 10А, 250В, 482.6x44.4x44.4мм (ШхГхВ), корпус алюминий, черный | Склад | шт | 2567 | 6.545% | 2735 | 2054 | 2188 | 21 | 1
397067 | SHE19-9SH-2.5EU | Hyperline Блок розеток для 19" шкафов, горизонтальный, 9 розеток Schuko, кабель питания 2.5м (3х1.5мм2) с вилкой Schuko 16A, 250В, 482.6x44.4x44.4мм (ШхГхВ), корпус алюминий, цвет черный | Склад | шт | 3073 | 6.541% | 3274 | 2458 | 2619 | 21 | 1
397068 | SHE19-9SH-2.5IEC | Hyperline Блок розеток для 19" шкафов, горизонтальный, 9 розеток Schuko, 10A, кабель питания 2.5м (3х1.0мм2) с вилкой IEC320 C14, 482.6x44.4x44.4мм (ШхГхВ), корпус алюминий, черный | Склад | шт | 3060 | 6.536% | 3260 | 2448 | 2608 | 21 | 1
481763 | SHE19-9SH-CB | Hyperline Блок розеток для 19" шкафов, горизонтальный, 9 розеток Schuko, без кабеля питания, клеммная колодка 16A, 250В, 482.6x44.4x44.4мм (ШхГхВ), корпус алюминий, черный | Заказная | шт | 2813 | 6.541% | 2997 | 2250 | 2398 | 21 | 5
459583 | SHZ19-8SH-S-2.5EU | Hyperline Блок розеток для 19" шкафов, горизонтальный, 8 розеток Schuko, выключатель с подсветкой, кабель питания 2.5м (3х1.5мм2) с вилкой Schuko 16A, 250В, 482.6x44.4x44.4мм (ШхГхВ), корпус алюминий | Склад | шт | 2871 | -1.08% | 2840 | 2297 | 2272 | 45 | 1
459579 | SHZ19-8SH-S-IEC | Hyperline Блок розеток для 19" шкафов, горизонтальный, 8 розеток Schuko, выключатель с подсветкой, без кабеля питания, входной разъем IEC320 C14 10А, 250В, 482.6x44.4x44.4мм (ШхГхВ), корпус алюминий | Склад | шт | 2262 | 0.1326% | 2265 | 1810 | 1812 | 45 | 1
Cистемы распределения питания и мониторинга
Кабели питания
43792 | PWC-IEC13-IEC14-0.5-BK | Hyperline Кабель питания монитор-компьютер IEC 320 C13 - IEC 320 C14 (3x0.75), 10A, прямая вилка, 0.5м, цвет черный (ПВС-АП-3*0,75-250-C13C14-10-0,5 ГОСТ 30851.1-2002 (МЭК 60320-1:1994)) | Новинка-Склад | шт | 274 | 23.72% | 339 | 219 | 271 | 60 | 1
281849 | PWC-IEC13-IEC14-0.5-BL | Hyperline Кабель питания монитор-компьютер IEC 320 C13 - IEC 320 C14 (3x0.75), 10A, прямая вилка, 0.5м, цвет синий (ПВС-АП-3*0,75-250-C13C14-10-0,5 ГОСТ 30851.1-2002 (МЭК 60320-1:1994)) | Новинка-Склад | шт | 318 | 23.58% | 393 | 254 | 314 | 60 | 1
281861 | PWC-IEC13-IEC14-0.5-RD | Hyperline Кабель питания монитор-компьютер IEC 320 C13 - IEC 320 C14 (3x0.75), 10A, прямая вилка, 0.5м, цвет красный (ПВС-АП-3*0,75-250-C13C14-10-0,5 ГОСТ 30851.1-2002 (МЭК 60320-1:1994)) | Новинка-Склад | шт | 318 | 23.58% | 393 | 254 | 314 | 60 | 1
43793 | PWC-IEC13-IEC14-1.0-BK | Hyperline Кабель питания монитор-компьютер IEC 320 C13 - IEC 320 C14 (3x0.75), 10A, прямая вилка, 1м, цвет черный (ПВС-АП-3*0,75-250-C13C14-10-1,0 ГОСТ 30851.1-2002 (МЭК 60320-1:1994)) | Новинка-Склад | шт | 335 | 23.88% | 415 | 268 | 332 | 60 | 1
281850 | PWC-IEC13-IEC14-1.0-BL | Hyperline Кабель питания монитор-компьютер IEC 320 C13 - IEC 320 C14 (3x0.75), 10A, прямая вилка, 1м, цвет синий (ПВС-АП-3*0,75-250-C13C14-10-1,0 ГОСТ 30851.1-2002 (МЭК 60320-1:1994)) | Новинка-Склад | шт | 357 | 23.81% | 442 | 286 | 354 | 60 | 1
281862 | PWC-IEC13-IEC14-1.0-RD | Hyperline Кабель питания монитор-компьютер IEC 320 C13 - IEC 320 C14 (3x0.75), 10A, прямая вилка, 1м, цвет красный (ПВС-АП-3*0,75-250-C13C14-10-1,0 ГОСТ 30851.1-2002 (МЭК 60320-1:1994)) | Новинка-Склад | шт | 357 | 23.81% | 442 | 286 | 354 | 60 | 1
34896 | PWC-IEC13-IEC14-1.8-BK | Hyperline Кабель питания монитор-компьютер IEC 320 C13 - IEC 320 C14 (3x0.75), 10A, прямая вилка, 1.8м, цвет черный (ПВС-АП-3*0,75-250-C13C14-10-1,8 ГОСТ 30851.1-2002 (МЭК 60320-1:1994)) | Новинка-Склад | шт | 421 | 23.75% | 521 | 337 | 417 | 60 | 1
281851 | PWC-IEC13-IEC14-1.8-BL | Hyperline Кабель питания монитор-компьютер IEC 320 C13 - IEC 320 C14 (3x0.75), 10A, прямая вилка, 1.8м, цвет синий (ПВС-АП-3*0,75-250-C13C14-10-1,8 ГОСТ 30851.1-2002 (МЭК 60320-1:1994)) | Новинка-Склад | шт | 442 | 23.98% | 548 | 354 | 438 | 60 | 1
281863 | PWC-IEC13-IEC14-1.8-RD | Hyperline Кабель питания монитор-компьютер IEC 320 C13 - IEC 320 C14 (3x0.75), 10A, прямая вилка, 1.8м, цвет красный (ПВС-АП-3*0,75-250-C13C14-10-1,8 ГОСТ 30851.1-2002 (МЭК 60320-1:1994)) | Новинка-Склад | шт | 442 | 23.98% | 548 | 354 | 438 | 60 | 1
43794 | PWC-IEC13-IEC14-10-BK | Hyperline Кабель питания монитор-компьютер IEC 320 C13 - IEC 320 C14 (3x1.0), 10A, прямая вилка, 10м, цвет черный (ПВС-АП-3*1,0-250-C13C14-10-10,0 ГОСТ 30851.1-2002 (МЭК 60320-1:1994)) | Новинка-Склад | шт | 1583 | 23.88% | 1961 | 1266 | 1569 | 60 | 1
34897 | PWC-IEC13-IEC14-3.0-BK | Hyperline Кабель питания монитор-компьютер IEC 320 C13 - IEC 320 C14 (3x1.0), 10A, прямая вилка, 3м, цвет черный (ПВС-АП-3*1,0-250-C13C14-10-3,0 ГОСТ 30851.1-2002 (МЭК 60320-1:1994)) | Новинка-Склад | шт | 638 | 23.82% | 790 | 510 | 632 | 60 | 1
281852 | PWC-IEC13-IEC14-3.0-BL | Hyperline Кабель питания монитор-компьютер IEC 320 C13 - IEC 320 C14 (3x1.0), 10A, прямая вилка, 3м, цвет синий (ПВС-АП-3*1,0-250-C13C14-10-3,0 ГОСТ 30851.1-2002 (МЭК 60320-1:1994)) | Новинка-Склад | шт | 665 | 23.91% | 824 | 532 | 659 | 60 | 1
281864 | PWC-IEC13-IEC14-3.0-RD | Hyperline Кабель питания монитор-компьютер IEC 320 C13 - IEC 320 C14 (3x1.0), 10A, прямая вилка, 3м, цвет красный (ПВС-АП-3*1,0-250-C13C14-10-3,0 ГОСТ 30851.1-2002 (МЭК 60320-1:1994)) | Новинка-Склад | шт | 665 | 23.91% | 824 | 532 | 659 | 60 | 1
34926 | PWC-IEC13-IEC14-5.0-BK | Hyperline Кабель питания монитор-компьютер IEC 320 C13 - IEC 320 C14 (3x1.0), 10A, прямая вилка, 5м, цвет черный (ПВС-АП-3*1,0-250-C13C14-10-5,0 ГОСТ 30851.1-2002 (МЭК 60320-1:1994)) | Склад | шт | 908 | 23.79% | 1124 | 726 | 899 | 60 | 1
281853 | PWC-IEC13-IEC14-5.0-BL | Hyperline Кабель питания монитор-компьютер IEC 320 C13 - IEC 320 C14 (3x1.0), 10A, прямая вилка, 5м, цвет синий (ПВС-АП-3*1,0-250-C13C14-10-5,0 ГОСТ 30851.1-2002 (МЭК 60320-1:1994)) | Новинка-Склад | шт | 952 | 23.95% | 1180 | 762 | 944 | 60 | 1
281865 | PWC-IEC13-IEC14-5.0-RD | Hyperline Кабель питания монитор-компьютер IEC 320 C13 - IEC 320 C14 (3x1.0), 10A, прямая вилка, 5м, цвет красный (ПВС-АП-3*1,0-250-C13C14-10-5,0 ГОСТ 30851.1-2002 (МЭК 60320-1:1994)) | Новинка-Склад | шт | 952 | 23.95% | 1180 | 762 | 944 | 60 | 1
39341 | PWC-IEC13-SHM-0.5-BK | Hyperline Кабель питания компьютера (Schuko+C13) (3x0.75), 10A, угловая вилка, 0.5м, цвет черный (ПВС-АП-3*0,75-250-S22C13-10-0,5 ГОСТ 28244-96) | Склад | шт | 273 | 23.81% | 338 | 218 | 270 | 60 | 1
39342 | PWC-IEC13-SHM-1.0-BK | Hyperline Кабель питания компьютера (Schuko+C13) (3x0.75), 10A, угловая вилка, 1м, цвет черный (ПВС-АП-3*0,75-250-S22C13-10-1,0 ГОСТ 28244-96) | Склад | шт | 311 | 24.12% | 386 | 249 | 309 | 60 | 1
34927 | PWC-IEC13-SHM-1.8-BK | Hyperline Кабель питания компьютера (Schuko+C13) (3x0.75), 10A, угловая вилка, 1.8м, цвет черный (ПВС-АП-3*0,75-250-S22C13-10-1,8 ГОСТ 28244-96) | Склад | шт | 396 | 23.48% | 489 | 317 | 391 | 60 | 1
281889 | PWC-IEC13-SHM-1.8-BL | Hyperline Кабель питания компьютера (Schuko+C13) (3x0.75), 10A, угловая вилка, 1.8м, цвет синий (ПВС-АП-3*0,75-250-S22C13-10-1,8 ГОСТ 28244-96) | Склад | шт | 427 | 23.89% | 529 | 342 | 423 | 60 | 1
281900 | PWC-IEC13-SHM-1.8-RD | Hyperline Кабель питания компьютера (Schuko+C13) (3x0.75), 10A, угловая вилка, 1.8м, цвет красный (ПВС-АП-3*0,75-250-S22C13-10-1,8 ГОСТ 28244-96) | Склад | шт | 427 | 23.89% | 529 | 342 | 423 | 60 | 1
39343 | PWC-IEC13-SHM-10-BK | Hyperline Кабель питания компьютера (Schuko+C13) (3x1.0), 10A, угловая вилка, 10м, цвет черный (ПВС-АП-3*1,0-250-S22C13-10-10,0 ГОСТ 28244-96) | Склад | шт | 1590 | 23.84% | 1969 | 1272 | 1575 | 60 | 1
34928 | PWC-IEC13-SHM-3.0-BK | Hyperline Кабель питания компьютера (Schuko+C13) (3x1.0), 10A, угловая вилка, 3м, цвет черный (ПВС-АП-3*1,0-250-S22C13-10-3,0 ГОСТ 28244-96) | Склад | шт | 619 | 23.75% | 766 | 495 | 613 | 60 | 1
281890 | PWC-IEC13-SHM-3.0-BL | Hyperline Кабель питания компьютера (Schuko+C13) (3x1.0), 10A, угловая вилка, 3м, цвет синий (ПВС-АП-3*1,0-250-S22C13-10-3,0 ГОСТ 28244-96) | Заказная | шт | 657 | 23.74% | 813 | 526 | 650 | 60 | 5
281901 | PWC-IEC13-SHM-3.0-RD | Hyperline Кабель питания компьютера (Schuko+C13) (3x1.0), 10A, угловая вилка, 3м, цвет красный (ПВС-АП-3*1,0-250-S22C13-10-3,0 ГОСТ 28244-96) | Заказная | шт | 657 | 23.74% | 813 | 526 | 650 | 60 | 5
34929 | PWC-IEC13-SHM-5.0-BK | Hyperline Кабель питания компьютера (Schuko+C13) (3x1.0), 10A, угловая вилка, 5м, цвет черный (ПВС-АП-3*1,0-250-S22C13-10-5,0 ГОСТ 28244-96) | Склад | шт | 896 | 23.77% | 1109 | 717 | 887 | 60 | 1
281891 | PWC-IEC13-SHM-5.0-BL | Hyperline Кабель питания компьютера (Schuko+C13) (3x1.0), 10A, угловая вилка, 5м, цвет синий (ПВС-АП-3*1,0-250-S22C13-10-5,0 ГОСТ 28244-96) | Заказная | шт | 941 | 23.91% | 1166 | 753 | 933 | 60 | 5
281902 | PWC-IEC13-SHM-5.0-RD | Hyperline Кабель питания компьютера (Schuko+C13) (3x1.0), 10A, угловая вилка, 5м, цвет красный (ПВС-АП-3*1,0-250-S22C13-10-5,0 ГОСТ 28244-96) | Заказная | шт | 941 | 23.91% | 1166 | 753 | 933 | 60 | 5
432088 | PWC-IEC13A-IEC14-1.0-BK | Hyperline Кабель питания монитор-компьютер IEC 320 C13 (угловая) - IEC 320 C14 (3x0.75), 10A, прямая вилка, 1м, цвет черный (ПВС-АП-3*0,75-250-C13SC14-10-1,0 ГОСТ 30851.1-2002 (МЭК 60320-1:1994)) | Новинка -Заказная | шт | 420 | 23.81% | 520 | 336 | 416 | 60 | 5
432091 | PWC-IEC13A-IEC14-1.8-BK | Hyperline Кабель питания монитор-компьютер IEC 320 C13 (угловая) - IEC 320 C14 (3x0.75), 10A, прямая вилка, 1.8м, цвет черный (ПВС-АП-3*0,75-250-C13SC14-10-1,8 ГОСТ 30851.1-2002 (МЭК 60320-1:1994)) | Склад | шт | 500 | 23.6% | 618 | 400 | 494 | 60 | 1
432096 | PWC-IEC13A-IEC14-3.0-BK | Hyperline Кабель питания монитор-компьютер IEC 320 C13 (угловая) - IEC 320 C14 (3x1.0), 10A, прямая вилка, 3м, цвет черный (ПВС-АП-3*1,0-250-C13SC14-10-3,0 ГОСТ 30851.1-2002 (МЭК 60320-1:1994)) | Новинка-Склад | шт | 711 | 23.77% | 880 | 569 | 704 | 60 | 1
432099 | PWC-IEC13A-IEC14-5.0-BK | Hyperline Кабель питания монитор-компьютер IEC 320 C13 (угловая) - IEC 320 C14 (3x1.0), 10A, прямая вилка, 5м, цвет черный (ПВС-АП-3*1,0-250-C13SC14-10-5,0 ГОСТ 30851.1-2002 (МЭК 60320-1:1994)) | Новинка -Заказная | шт | 968 | 23.86% | 1199 | 774 | 959 | 60 | 5
432103 | PWC-IEC13A-SHM-1.0-BK | Hyperline Кабель питания компьютера (Schuko+C13 (угловая)) (3x0.75), 10A, угловая вилка, 1м, цвет черный (ПВС-АП-3*0,75-250-S22C13S-10-1,0 ГОСТ 28244-96) | Склад | шт | 367 | 23.98% | 455 | 294 | 364 | 60 | 1
432104 | PWC-IEC13A-SHM-1.8-BK | Hyperline Кабель питания компьютера (Schuko+C13 (угловая)) (3x0.75), 10A, угловая вилка, 1.8м, цвет черный (ПВС-АП-3*0,75-250-S22C13S-10-1,8 ГОСТ 28244-96) | Склад | шт | 448 | 23.66% | 554 | 358 | 443 | 60 | 1
432108 | PWC-IEC13A-SHM-3.0-BK | Hyperline Кабель питания компьютера (Schuko+C13 (угловая)) (3x1.0), 10A, угловая вилка, 3м, цвет черный (ПВС-АП-3*1,0-250-S22C13S-10-3,0 ГОСТ 28244-96) | Склад | шт | 663 | 23.83% | 821 | 530 | 657 | 60 | 1
432111 | PWC-IEC13A-SHM-5.0-BK | Hyperline Кабель питания компьютера (Schuko+C13 (угловая)) (3x1.0), 10A, угловая вилка, 5м, цвет черный (ПВС-АП-3*1,0-250-S22C13S-10-5,0 ГОСТ 28244-96) | Склад | шт | 927 | 23.84% | 1148 | 742 | 918 | 60 | 1
248702 | PWC-IEC19-IEC20-0.5-BK | Hyperline Кабель питания IEC 320 C19 - IEC 320 C20 (3x1.5), 16A, прямая вилка, 0.5м, цвет черный (ПВС-АП-3*1,5-250-C19C20-16-0,5 ГОСТ 30851.1-2002 (МЭК 60320-1:1994)) | Заказная | шт | 709 | 23.7% | 877 | 567 | 702 | 60 | 5
248703 | PWC-IEC19-IEC20-1.0-BK | Hyperline Кабель питания IEC 320 C19 - IEC 320 C20 (3x1.5), 16A, прямая вилка, 1м, цвет черный (ПВС-АП-3*1,5-250-C19C20-16-1,0 ГОСТ 30851.1-2002 (МЭК 60320-1:1994)) | Склад | шт | 789 | 23.83% | 977 | 631 | 782 | 60 | 1
47682 | PWC-IEC19-IEC20-1.8-BK | Hyperline Кабель питания IEC 320 C19 - IEC 320 C20 (3x1.5), 16A, прямая вилка, 1.8м, цвет черный (ПВС-АП-3*1,5-250-C19C20-16-1,8 ГОСТ 30851.1-2002 (МЭК 60320-1:1994)) | Склад | шт | 899 | 23.92% | 1114 | 719 | 891 | 60 | 1
43797 | PWC-IEC19-IEC20-10-BK | Hyperline Кабель питания IEC 320 C19 - IEC 320 C20 (3x1.5), 16A, прямая вилка, 10м, цвет черный (ПВС-АП-3*1,5-250-C19C20-16-10,0 ГОСТ 30851.1-2002 (МЭК 60320-1:1994)) | Склад | шт | 2747 | 23.92% | 3404 | 2198 | 2723 | 60 | 1
43795 | PWC-IEC19-IEC20-3.0-BK | Hyperline Кабель питания IEC 320 C19 - IEC 320 C20 (3x1.5), 16A, прямая вилка, 3м, цвет черный (ПВС-АП-3*1,5-250-C19C20-16-3,0 ГОСТ 30851.1-2002 (МЭК 60320-1:1994)) | Склад | шт | 1136 | 23.86% | 1407 | 909 | 1126 | 60 | 1
43796 | PWC-IEC19-IEC20-5.0-BK | Hyperline Кабель питания IEC 320 C19 - IEC 320 C20 (3x1.5), прямая вилка, 16A, 5м, цвет черный (ПВС-АП-3*1,5-250-C19C20-16-5,0 ГОСТ 30851.1-2002 (МЭК 60320-1:1994)) | Склад | шт | 1558 | 23.88% | 1930 | 1246 | 1544 | 60 | 1
43798 | PWC-IEC19-SHM-1.8-BK | Hyperline Кабель питания (Schuko+C19) (3x1.5), 16A, угловая вилка, 1.8м, цвет черный (ПВС-АП-3*1,5-250-S22C19-16-1,8 ГОСТ 28244-96, ГОСТ 30851.1-2002 (МЭК 60320-1:1994)) | Склад | шт | 804 | 23.76% | 995 | 643 | 796 | 60 | 1
43799 | PWC-IEC19-SHM-3.0-BK | Hyperline Кабель питания (Schuko+C19) (3x1.5), 16A, угловая вилка, 3м, цвет черный (ПВС-АП-3*1,5-250-S22C19-16-3,0 ГОСТ 28244-96, ГОСТ 30851.1-2002 (МЭК 60320-1:1994)) | Склад | шт | 1049 | 23.93% | 1300 | 839 | 1040 | 60 | 1
43800 | PWC-IEC19-SHM-5.0-BK | Hyperline Кабель питания (Schuko+C19) (3x1.5), 16A, угловая вилка, 5м, цвет черный (ПВС-АП-3*1,5-250-S22C19-16-5,0 ГОСТ 28244-96, ГОСТ 30851.1-2002 (МЭК 60320-1:1994)) | Склад | шт | 1461 | 23.89% | 1810 | 1169 | 1448 | 60 | 1
229244 | PWC-SHM-OE-1.8-BK | Hyperline Кабель с вилкой Schuko (open end), длиной 1.8м (3x0.75 кв.мм), цвет черный (ПВС-ВП-3*0,75-250-S22-10-1,8 ГОСТ 28244-96)) | Склад | шт | 259 | 23.94% | 321 | 207 | 257 | 60 | 1
229248 | PWC-SHM-OE-10.0-BK | Hyperline Кабель с вилкой Schuko (open end), длиной 10м (3x1.0 кв.мм), цвет черный (ПВС-ВП-3*1,0-250-S22-16-10,0 ГОСТ 28244-96)) | Заказная | шт | 1302 | 23.81% | 1612 | 1042 | 1290 | 60 | 5
229246 | PWC-SHM-OE-3.0-BK | Hyperline Кабель с вилкой Schuko (open end), длиной 3м (3x1.0 кв.мм), цвет черный (ПВС-ВП-3*1,0-250-S22-16-3,0 ГОСТ 28244-96)) | Заказная | шт | 454 | 23.79% | 562 | 363 | 450 | 60 | 5
229247 | PWC-SHM-OE-5.0-BK | Hyperline Кабель с вилкой Schuko (open end), длиной 5м (3x1.0 кв.мм), цвет черный (ПВС-ВП-3*1,0-250-S22-16-5,0 ГОСТ 28244-96)) | Заказная | шт | 706 | 23.94% | 875 | 565 | 700 | 60 | 5
Разъемы и вилки питания
47865 | CON-IEC320C13 | Hyperline Разъем IEC 60320 C13 220В 10A на кабель (плоские контакты внутри разъема), прямой | Склад | шт | 238 | 30.25% | 310 | 190 | 248 | 155 | 1
47998 | CON-IEC320C14 | Hyperline Разъем IEC 60320 C14 220В 10A на кабель (плоские выступающие штыревые контакты в пластиковом обрамлении), прямой | Склад | шт | 223 | 39.01% | 310 | 178 | 248 | 155 | 1
54434 | CON-IEC320C19 | Hyperline Разъем IEC 60320 C19 220В 16A на кабель, контакты на винтах (плоские контакты внутри разъема), прямой | Склад | шт | 359 | 36.49% | 490 | 287 | 392 | 115 | 1000
54435 | CON-IEC320C20 | Hyperline Разъем IEC 60320 C20 220В 16A на кабель, контакты на винтах (плоские выступающие штыревые контакты в пластиковом обрамлении), прямой | Склад | шт | 359 | 36.49% | 490 | 287 | 392 | 115 | 1000
Аксессуары
444557 | PMR-1U-TM-RAL9005 | Hyperline Кронштейн 1U, Т-пазы и с перфорацией под крепеж типа "монетка", цвет черный RAL9005 (8 шт. в комплекте) | Склад | компл | 420 | 191.9% | 1226 | 420 | 981 | 30 | 1
444556 | PMR-1U-T-RAL9005 | Hyperline Кронштейн 1U, Т-пазы, цвет черный RAL9005 (8 шт. в комплекте) | Склад | компл | 420 | 191.9% | 1226 | 420 | 981 | 30 | 1
444558 | PMR-1.5U-M-RAL9005 | Hyperline Кронштейн 1.5U, крепеж типа "монетка", цвет черный RAL9005 (4 шт. в комплекте) | Склад | компл | 248 | 182.7% | 701 | 248 | 561 | 30 | 1
444559 | PMR-2U-TM-RAL9005 | Hyperline Кронштейн 2U, Т-пазы + крепеж типа "монетка", цвет черный RAL9005 (4 шт. в комплекте) | Склад | компл | 454 | 170% | 1226 | 454 | 981 | 30 | 1
Монтажные аксессуары
Маркеры для кабелей и оборудования
28695 | MA-55-R | Hyperline Маркеры (клипсы) на кабель, защелкивающиеся D 4-5.5мм, "0"-"9", 10 цветов (100 шт.) | Склад | упак | 627 | 10.85% | 695 | 502 | 556 | 160 | 10
28696 | MA-67-R | Hyperline Маркеры (клипсы) на кабель, защелкивающиеся D 6-7мм, "0"-"9", 10 цветов (100 шт.) | Склад | упак | 752 | 10.77% | 833 | 602 | 666 | 160 | 10
17196 | OM-5.5-0 | Hyperline Маркеры на кабель, круглые, цифра 0, внутр. диам. 5.1мм (100 шт) | Заказная | упак | 233 | 10.73% | 258 | 186 | 206 | 140 | 400
18242 | OM-5.5-1 | Hyperline Маркеры на кабель, круглые, цифра 1, внутр. диам. 5.1мм (100 шт) | Заказная | упак | 251 | 11.16% | 279 | 201 | 223 | 140 | 400
43989 | WMBL-25x33-A4L-WH | Hyperline Самоламинирующиеся наклейки для печати на лазерных принтерах 25мм х 33мм, (1 лист, 64 наклейки) | Склад | шт | 44 | 16.59% | 51.3 | 35.2 | 41 | 100 | 50000
Дюбели
17039 | FEN-06C | Hyperline Дюбель 6.0x30 (100 шт) | Заказная | упак | 219 | 10.5% | 242 | 175 | 194 | 140 | 1000
17067 | FEN-08C | Hyperline Дюбель 8.0x40 (100 шт) | Заказная | упак | 349 | 10.6% | 386 | 279 | 309 | 140 | 200
Инструменты и кабельные тестеры
Инструмент для зачистки и обрезки кабелей
41586 | HT-352 | Hyperline Универсальный инструмент для зачистки витой пары (UTP/STP), коаксиального кабеля RG-59/6/11/7, круглого и плоского телефонного кабеля | Склад | шт | 972 | 14.81% | 1116 | 778 | 893 | 190 | 200
41695 | HT-352A | Hyperline Универсальный инструмент для зачистки витой пары (UTP/STP), кабеля 18 и 24 AWG, круглого и плоского телефонного кабеля | Заказная | шт | 1252 | 14.86% | 1438 | 1002 | 1150 | 190 | 200
41696 | HT-352B | Hyperline Универсальный инструмент для зачистки витой пары (UTP/STP), коаксиального кабеля RG-59/6, круглого и плоского телефонного кабеля | Заказная | шт | 972 | 14.81% | 1116 | 778 | 893 | 190 | 200
3445 | HT-S501A | Hyperline Инструмент для зачистки и обрезки кабеля витая пара (UTP/STP) и телефонного кабеля диаметром 3.2 -9.0 мм | Склад | шт | 838 | 14.8% | 962 | 670 | 770 | 190 | 200
3581 | HT-206 | Hyperline Кусачки для обрезки кабеля (до 10.5 мм) | Заказная | шт | 591 | 10.49% | 653 | 473 | 522 | 190 | 200
19882 | HT-1091 | Hyperline Кусачки для обрезки кабеля | Заказная | шт | 474 | 19.2% | 565 | 379 | 452 | 190 | 200
520834 | XKQ02 | Hyperline Кусачки-бокорезы Mini 125 мм | Заказная | шт | 905 | 17.68% | 1065 | 724 | 852 | 120 | 1
19884 | HT-222 | Hyperline Кусачки для обрезки кабеля (до 1мм) | Заказная | шт | 604 | 10.93% | 670 | 483 | 536 | 190 | 200
3480 | HT-2096C | Hyperline Инструмент обжимной для 6P6С, RJ-12 | Заказная | шт | 707 | 17.54% | 831 | 601 | 665 | 155 | 60
487754 | HT-350 | Hyperline Инструмент для зачистки витой пары UTP/STP ф3,5-9мм | Новинка -Заказная | шт | 810 | 14.44% | 927 | 648 | 742 | 190 | 200
Инструмент для заделки модулей
45660 | HT-KJNE-TOOL | Hyperline Инструмент NE-TOOL для быстрой заделки модулей типа KJNE | Склад | шт | 2957 | 14.14% | 3375 | 2366 | 2700 | 190 | 80
45761 | HT-KJNE-BLD | Hyperline Дополнительный нож-вставка для инструмента HT-KJNE-TOOL | Склад | шт | 368 | 17.39% | 432 | 294 | 346 | 190 | 1350
Инструмент для разъемов
3479 | HT-2008A | Hyperline Инструмент обжимной для RJ-45, RJ-12, RJ-11 (8P8C, 6P6C, 6P4C, 4P4C), профессиональный | Склад | шт | 9773 | 16.57% | 11392 | 7818 | 9114 | 190 | 200
35549 | HT-2008AR | Hyperline Инструмент обжимной для RJ-45, RJ-12, RJ-11 (8P8C, 6P6C, 4P4C), профессиональный, с храповым механизмом | Склад | шт | 9900 | 18.81% | 11762 | 7920 | 9410 | 190 | 200
9672 | HT-336A | Hyperline Инструмент обжимной BNC для RG-58, 59, 62 | Заказная | шт | 2478 | 10.9% | 2748 | 1982 | 2198 | 190 | 200
19816 | HT-N5684 | Hyperline Инструмент обжимной для RJ-45, RJ-12 | Склад | шт | 1991 | 17.23% | 2334 | 1593 | 1867 | 190 | 200
5157 | HT-568 | Hyperline Инструмент обжимной для RJ-45, RJ-12 | Склад | шт | 1690 | 16.51% | 1969 | 1352 | 1575 | 190 | 200
19817 | HT-N468B | Hyperline Инструмент обжимной для RJ-45, RJ-12, RJ-11, профессиональный | Склад | шт | 4802 | 17.2% | 5628 | 3842 | 4502 | 190 | 200
19819 | HT-L2182R | Hyperline Инструмент обжимной для RJ-45, профессиональный | Склад | шт | 3657 | 17.2% | 4286 | 2926 | 3429 | 190 | 200
19846 | HT-L2180 | Hyperline Инструмент обжимной для RJ-45 | Заказная | шт | 1246 | 18.94% | 1482 | 997 | 1186 | 190 | 200
3446 | HT-210C | Hyperline Инструмент обжимной для RJ-45 | Склад | шт | 1037 | 16.49% | 1208 | 830 | 966 | 190 | 200
3478 | HT-500 | Hyperline Инструмент обжимной для RJ-45, RJ-12, профессиональный | Склад | шт | 4700 | 14.81% | 5396 | 3760 | 4317 | 190 | 500
35548 | HT-200AR | Hyperline Инструмент обжимной для RJ-50, RJ-45, RJ-12, RJ-11 (10P10C, 8P8C типа AMP, 6P6C, 4P4C), профессиональный, с храповым механизмом | Склад | шт | 8098 | 17.21% | 9492 | 6478 | 7594 | 190 | 200
40010 | HT-RB0809C | Hyperline Сменные ножи для HT-2008A, HT-2008AR, HT-200A, HT-200AR, HT-L2182R, HT-N468B (6 шт.) | Заказная | упак | 401 | 17.21% | 470 | 321 | 376 | 190 | 200
403345 | HL-3H00010 | Hyperline Инструмент обжимной для разъемов RJ45 серии PLEZ | Склад | шт | 7679 | 19.61% | 9185 | 6143 | 7348 | 190 | 20
403354 | HL-3J01L012 | Hyperline Инструмент обжимной для разъемов RJ45 серии PLUE категории 6A и 8 | Заказная | шт | 1443 | 17.19% | 1691 | 1154 | 1353 | 190 | 30
432147 | HL-1408N3 | Hyperline Инструмент обжимной для разъемов RJ-45 (подходит для Hyperline PLUG-8P8C-UV-C6-TW-SH) | Заказная | шт | 10139 | 17.21% | 11884 | 8111 | 9507 | 190 | 20
35550 | HT-336FM | Hyperline Инструмент обжимной, с храповым механизмом, без губок | Заказная | шт | 2122 | 19.6% | 2538 | 1698 | 2030 | 190 | 200
487746 | HT-3008AR | Hyperline Hyperline HT-3008AR Инструмент обжимной с храповым механизмом | Новинка -Заказная | шт | 8490 | 14.81% | 9747 | 6792 | 7798 | 190 | 200
487753 | HT-580ER | Hyperline Инструмент обжимной/обрезной для RJ-45 серии PLEZ | Новинка -Заказная | шт | 2805 | 14.8% | 3220 | 2244 | 2576 | 190 | 200
487747 | HT-N5684ER | Hyperline Инструмент обжимной/обрезной для RJ-45 серии PLEZ, RJ-12, RJ-11, 4P4C, 4P2C | Новинка -Заказная | шт | 3502 | 17.22% | 4105 | 2802 | 3284 | 190 | 200
Инструмент для заделки контактов IDC
16380 | HT-318 | Hyperline Инструмент для зачистки и разделки кабеля витая пара, 110 тип | Заказная | шт | 324 | 14.51% | 371 | 259 | 297 | 190 | 200
53467 | HT-3133TB | Hyperline Инструмент для заделки витой пары (в комплекте нож HT-13TB) | Склад | шт | 3178 | 14.47% | 3638 | 2542 | 2910 | 190 | 200
41520 | HT-304 | Hyperline Инструмент для разделки контактов 110/88 типа, безударный | Заказная | шт | 646 | 14.55% | 740 | 517 | 592 | 190 | 200
3210 | HT-3340 | Hyperline Инструмент для заделки витой пары (нож в комплект не входит), безударный | Заказная | шт | 671 | 19.08% | 799 | 537 | 639 | 190 | 200
3239 | HT-3240 | Hyperline Инструмент для заделки витой пары (нож в комплект не входит), ударный (без возможности регулировки) | Заказная | шт | 1616 | 14.48% | 1850 | 1293 | 1480 | 190 | 200
3507 | HT-3140 | Hyperline Инструмент для заделки витой пары (камера хранения, регулировка ударного эффекта, нож в комплект не входит) | Заказная | шт | 2951 | 16.94% | 3451 | 2361 | 2761 | 190 | 200
3513 | HT-14B | Hyperline Нож-вставка, тип 110, для HT-314,324,334 | Заказная | шт | 878 | 14.46% | 1005 | 702 | 804 | 190 | 200
3514 | HT-14BK | Hyperline Нож-вставка, для заделки LSA-Plus, для HT-314,324,334 | Заказная | шт | 878 | 14.46% | 1005 | 702 | 804 | 190 | 200
16521 | HT-3150R | Hyperline Инструмент для одновременной набивки 4-x или 5-и пар в кроссах 110-ого типа (ручка без насадок), ударный, нерегулируемый | Заказная | шт | 5279 | 14.49% | 6044 | 4223 | 4835 | 190 | 200
16349 | HT-15B | Hyperline Насадка для HT-3150R для одновременной набивки 4-x пар в кроссах 110-ого типа | Склад | шт | 2478 | 15.7% | 2867 | 1982 | 2294 | 190 | 200
16350 | HT-15D | Hyperline Насадка для HT-3150R для одновременной набивки 5-ти пар в кроссах 110-ого типа | Заказная | шт | 1838 | 19.26% | 2192 | 1470 | 1754 | 190 | 200
19852 | HT-344KR | Hyperline Инструмент для заделки кабеля в контакты плинтов и 110 типа, сенсорный, ударный, регулируемый | Склад | шт | 1939 | 14.49% | 2220 | 1551 | 1776 | 190 | 200
40041 | HT-44KR | Hyperline Нож-вставка для HT-344KR | Заказная | шт | 526 | 19.2% | 627 | 421 | 502 | 190 | 200
19878 | HT-3640R | Hyperline Инструмент для заделки витой пары (нож в комплект не входит), ударный, регулируемый | Склад | шт | 2802 | 14.49% | 3208 | 2242 | 2566 | 190 | 200
20360 | HT-14TBK | Hyperline Нож-вставка, тип для плинтов, для HT-364 | Склад | шт | 878 | 14.46% | 1005 | 702 | 804 | 190 | 200
20361 | HT-14TA | Hyperline Нож-вставка, тип 110/66/88, для HT-364 | Склад | шт | 878 | 14.46% | 1005 | 702 | 804 | 190 | 200
Инструмент для кабельных стяжек
19848 | HT-218 | Hyperline Инструмент для затяжки и обрезки стяжек (ширина 2.2-4.8мм, толщина до 1.6мм) | Заказная | шт | 2465 | 15.42% | 2845 | 1972 | 2276 | 190 | 200
19847 | HT-2081 | Hyperline Инструмент для затяжки стяжек (ширина до 8.0 мм, толщина до 1.8 мм) | Заказная | шт | 821 | 18.88% | 976 | 657 | 781 | 190 | 200
Инструмент для прокладки кабеля
248563 | CPS-GP3.5-B-10M | Hyperline Устройство для протяжки кабеля мини УЗК в бухте, 10м (диаметр прутка с оболочкой 3,5 мм) | Склад | шт | 1586 | 12.3% | 1781 | 1269 | 1425 | 40 | 1
248565 | CPS-GP3.5-B-15M | Hyperline Устройство для протяжки кабеля мини УЗК в бухте, 15м (диаметр прутка с оболочкой 3,5 мм) | Заказная | шт | 2158 | 12.33% | 2424 | 1726 | 1939 | 40 | 5
248564 | CPS-GP3.5-B-20M | Hyperline Устройство для протяжки кабеля мини УЗК в бухте, 20м (диаметр прутка с оболочкой 3,5 мм) | Заказная | шт | 2600 | 12.31% | 2920 | 2080 | 2336 | 40 | 5
248566 | CPS-GP3.5-B-30M | Hyperline Устройство для протяжки кабеля мини УЗК в бухте, 30м (диаметр прутка с оболочкой 3,5 мм) | Склад | шт | 3250 | 12.31% | 3650 | 2600 | 2920 | 40 | 1
248555 | CPS-GP3.5-C-10M | Hyperline Устройство для протяжки кабеля мини УЗК в пластмассовой коробке, 10м (диаметр прутка с оболочкой 3,5 мм) | Заказная | шт | 1924 | 12.32% | 2161 | 1539 | 1729 | 40 | 5
248556 | CPS-GP3.5-C-20M | Hyperline Устройство для протяжки кабеля мини УЗК в пластмассовой коробке, 20м (диаметр прутка с оболочкой 3,5 мм) | Заказная | шт | 2860 | 12.31% | 3212 | 2288 | 2570 | 40 | 5
248557 | CPS-GP3.5-C-30M | Hyperline Устройство для протяжки кабеля мини УЗК в пластмассовой коробке, 30м (диаметр прутка с оболочкой 3,5 мм) | Заказная | шт | 3640 | 12.31% | 4088 | 2912 | 3270 | 40 | 5
248559 | CPS-GP3.5-C-70M | Hyperline Устройство для протяжки кабеля мини УЗК в пластмассовой коробке, 70м (диаметр прутка с оболочкой 3,5 мм) | Заказная | шт | 7280 | 12.31% | 8176 | 5824 | 6541 | 40 | 5
428179 | CPS-GP6.0-МС-10M | Hyperline Устройство для протяжки кабеля мини УЗК в металлической кассете с держателем на ножке, 10 м (диаметр стеклопрутка 6 мм) | Заказная | шт | 8060 | 12.31% | 9052 | 6448 | 7242 | 40 | 5
428180 | CPS-GP6.0-МС-15M | Hyperline Устройство для протяжки кабеля мини УЗК в металлической кассете с держателем на ножке, 15 м (диаметр стеклопрутка 6 мм) | Заказная | шт | 8840 | 12.31% | 9928 | 7072 | 7942 | 40 | 5
428181 | CPS-GP6.0-МС-20M | Hyperline Устройство для протяжки кабеля мини УЗК в металлической кассете с держателем на ножке, 20 м (диаметр стеклопрутка 6 мм) | Заказная | шт | 9360 | 12.31% | 10512 | 7488 | 8410 | 40 | 5
428183 | CPS-GP6.0-МС-30M | Hyperline Устройство для протяжки кабеля мини УЗК в металлической кассете с держателем на ножке, 30 м (диаметр стеклопрутка 6 мм) | Заказная | шт | 12142 | 12.3% | 13636 | 9714 | 10909 | 40 | 5
428184 | CPS-GP6.0-МС-50M | Hyperline Устройство для протяжки кабеля мини УЗК в металлической кассете с держателем на ножке, 50 м (диаметр стеклопрутка 6 мм) | Заказная | шт | 17160 | 12.31% | 19272 | 13728 | 15418 | 40 | 5
400753 | CPS-GP11-B-100M | Hyperline Устройство для затяжки кабеля УЗК в кабельной канализации, диаметр прутка 11 мм, в бухте, 100м | Заказная | шт | 36920 | 12.31% | 41464 | 29536 | 33171 | 40 | 5
400754 | CPS-GP11-B-150M | Hyperline Устройство для затяжки кабеля УЗК в кабельной канализации, диаметр прутка 11 мм, в бухте, 150м | Заказная | шт | 42120 | 12.31% | 47304 | 33696 | 37843 | 40 | 5
400759 | CPS-GP11-B-200M | Hyperline Устройство для затяжки кабеля УЗК в кабельной канализации, диаметр прутка 11 мм, в бухте, 200м | Заказная | шт | 67600 | 12.31% | 75920 | 54080 | 60736 | 40 | 5
400763 | CPS-GP11-B-300M | Hyperline Устройство для затяжки кабеля УЗК в кабельной канализации, диаметр прутка 11 мм, в бухте, 300м | Заказная | шт | 85800 | 12.31% | 96360 | 68640 | 77088 | 40 | 5
400752 | CPS-GP11-T-100M | Hyperline Устройство для затяжки кабеля УЗК в кабельной канализации, диаметр прутка 11 мм, на тележке, 100м | Заказная | шт | 41600 | 12.31% | 46720 | 33280 | 37376 | 40 | 5
248554 | CPS-GP11-T-150M | Hyperline Устройство для затяжки кабеля УЗК в кабельной канализации, диаметр прутка 11 мм, на тележке, 150м | Склад | шт | 46800 | 12.31% | 52560 | 37440 | 42048 | 40 | 1
400755 | CPS-GP11-T-200M | Hyperline Устройство для затяжки кабеля УЗК в кабельной канализации, диаметр прутка 11 мм, на тележке, 200м | Заказная | шт | 75400 | 12.31% | 84680 | 60320 | 67744 | 40 | 5
400760 | CPS-GP11-T-300M | Hyperline Устройство для затяжки кабеля УЗК в кабельной канализации, диаметр прутка 11 мм, на тележке, 300м | Заказная | шт | 93600 | 12.31% | 105120 | 74880 | 84096 | 40 | 5
Кабельные тестеры и приборы
16382 | HL-NCT1 | Hyperline Тестер LT-100 для витой пары, коаксиала, телефона (кож.зам.чехол) | Склад | шт | 3117 | 13.6% | 3541 | 2494 | 2833 | 190 | 1
Система металлических лотков и аксессуаров
Лотки листовые и аксессуары
Лотки листовые
Лотки перфорированные 3000мм
Высота 50 мм
510067 | RST-PMT-50-50-3000-0,7-SZ | Hyperline Лоток перфорированный 50x50x3000x0,7 мм | Склад | м | 325 | 0% | 325 | 260 | 260 | 1 | 3
510068 | RST-PMT-100-50-3000-0,7-SZ | Hyperline Лоток перфорированный 100x50x3000x0,7 мм | Склад | м | 413 | 0% | 413 | 330 | 330 | 1 | 3
510069 | RST-PMT-150-50-3000-0,7-SZ | Hyperline Лоток перфорированный 150x50x3000x0,7 мм | Склад | м | 486 | 0% | 486 | 389 | 389 | 1 | 3
510070 | RST-PMT-200-50-3000-0,7-SZ | Hyperline Лоток перфорированный 200x50x3000x0,7 мм | Склад | м | 654 | 0% | 654 | 523 | 523 | 1 | 3
510071 | RST-PMT-300-50-3000-0,7-SZ | Hyperline Лоток перфорированный 300x50x3000x0,7 мм | Склад | м | 782 | 0% | 782 | 626 | 626 | 1 | 3
510072 | RST-PMT-400-50-3000-1-SZ | Hyperline Лоток перфорированный 400x50x3000x1 мм | Заказная | м | 1159 | 0% | 1159 | 927 | 927 | 21 | 3
510073 | RST-PMT-500-50-3000-1-SZ | Hyperline Лоток перфорированный 500x50x3000x1 мм | Заказная | м | 1450 | 0% | 1450 | 1160 | 1160 | 21 | 3
510074 | RST-PMT-600-50-3000-1-SZ | Hyperline Лоток перфорированный 600x50x3000x1 мм | Заказная | м | 2174 | 0% | 2174 | 1739 | 1739 | 21 | 3
Высота 80 мм
510076 | RST-PMT-100-80-3000-0,7-SZ | Hyperline Лоток перфорированный 100x80x3000x0,7 мм | Заказная | м | 675 | 0% | 675 | 540 | 540 | 21 | 3
510077 | RST-PMT-150-80-3000-0,7-SZ | Hyperline Лоток перфорированный 150x80x3000x0,7 мм | Заказная | м | 820 | 0% | 820 | 656 | 656 | 21 | 3
510078 | RST-PMT-200-80-3000-0,7-SZ | Hyperline Лоток перфорированный 200x80x3000x0,7 мм | Заказная | м | 932 | 0% | 932 | 745 | 746 | 21 | 3
510079 | RST-PMT-300-80-3000-0,7-SZ | Hyperline Лоток перфорированный 300x80x3000x0,7 мм | Заказная | м | 1141 | 0% | 1141 | 913 | 913 | 21 | 3
510080 | RST-PMT-400-80-3000-1-SZ | Hyperline Лоток перфорированный 400x80x3000x1 мм | Заказная | м | 1536 | 0% | 1536 | 1229 | 1229 | 21 | 3
510081 | RST-PMT-500-80-3000-1-SZ | Hyperline Лоток перфорированный 500x80x3000x1 мм | Заказная | м | 2025 | 0% | 2025 | 1620 | 1620 | 21 | 3
510082 | RST-PMT-600-80-3000-1-SZ | Hyperline Лоток перфорированный 600x80x3000x1 мм | Заказная | м | 2584 | 0% | 2584 | 2067 | 2067 | 21 | 3
Высота 100 мм
510083 | RST-PMT-100-100-3000-0,7-SZ | Hyperline Лоток перфорированный 100x100x3000x0,7 мм | Заказная | м | 775 | 0% | 775 | 620 | 620 | 21 | 3
510084 | RST-PMT-150-100-3000-0,7-SZ | Hyperline Лоток перфорированный 150x100x3000x0,7 мм | Заказная | м | 1015 | 0% | 1015 | 812 | 812 | 21 | 3
510085 | RST-PMT-200-100-3000-0,7-SZ | Hyperline Лоток перфорированный 200x100x3000x0,7 мм | Заказная | м | 1157 | 0% | 1157 | 926 | 926 | 21 | 3
510086 | RST-PMT-300-100-3000-0,7-SZ | Hyperline Лоток перфорированный 300x100x3000x0,7 мм | Заказная | м | 1748 | 0% | 1748 | 1398 | 1398 | 21 | 3
510087 | RST-PMT-400-100-3000-1-SZ | Hyperline Лоток перфорированный 400x100x3000x1 мм | Заказная | м | 2287 | 0% | 2287 | 1829 | 1830 | 21 | 3
510088 | RST-PMT-500-100-3000-1-SZ | Hyperline Лоток перфорированный 500x100x3000x1 мм | Заказная | м | 2374 | 0% | 2374 | 1899 | 1899 | 21 | 3
510089 | RST-PMT-600-100-3000-1-SZ | Hyperline Лоток перфорированный 600x100x3000x1 мм | Заказная | м | 2640 | 0% | 2640 | 2112 | 2112 | 21 | 3
Лотки перфорированные 2000мм
Высота 50 мм
510142 | RST-PMT-50-50-2000-0,7-SZ | Hyperline Лоток перфорированный 50x50x2000x0,7 мм | Заказная | м | 325 | 0% | 325 | 260 | 260 | 21 | 4
510143 | RST-PMT-100-50-2000-0,7-SZ | Hyperline Лоток перфорированный 100x50x2000x0,7 мм | Заказная | м | 413 | 0% | 413 | 330 | 330 | 21 | 4
510144 | RST-PMT-150-50-2000-0,7-SZ | Hyperline Лоток перфорированный 150x50x2000x0,7 мм | Заказная | м | 486 | 0% | 486 | 389 | 389 | 21 | 4
510145 | RST-PMT-200-50-2000-0,7-SZ | Hyperline Лоток перфорированный 200x50x2000x0,7 мм | Заказная | м | 654 | 0% | 654 | 523 | 523 | 21 | 4
510146 | RST-PMT-300-50-2000-0,7-SZ | Hyperline Лоток перфорированный 300x50x2000x0,7 мм | Заказная | м | 782 | 0% | 782 | 626 | 626 | 21 | 4
510147 | RST-PMT-400-50-2000-1-SZ | Hyperline Лоток перфорированный 400x50x2000x1 мм | Заказная | м | 1159 | 0% | 1159 | 927 | 927 | 21 | 4
510148 | RST-PMT-500-50-2000-1-SZ | Hyperline Лоток перфорированный 500x50x2000x1 мм | Заказная | м | 1450 | 0% | 1450 | 1160 | 1160 | 21 | 4
510149 | RST-PMT-600-50-2000-1-SZ | Hyperline Лоток перфорированный 600x50x2000x1 мм | Заказная | м | 2174 | 0% | 2174 | 1739 | 1739 | 21 | 4
Высота 80 мм
510151 | RST-PMT-100-80-2000-0,7-SZ | Hyperline Лоток перфорированный 100x80x2000x0,7 мм | Заказная | м | 675 | 0% | 675 | 540 | 540 | 21 | 4
510152 | RST-PMT-150-80-2000-0,7-SZ | Hyperline Лоток перфорированный 150x80x2000x0,7 мм | Заказная | м | 820 | 0% | 820 | 656 | 656 | 21 | 4
510153 | RST-PMT-200-80-2000-0,7-SZ | Hyperline Лоток перфорированный 200x80x2000x0,7 мм | Заказная | м | 932 | 0% | 932 | 745 | 746 | 21 | 4
510154 | RST-PMT-300-80-2000-0,7-SZ | Hyperline Лоток перфорированный 300x80x2000x0,7 мм | Заказная | м | 1141 | 0% | 1141 | 913 | 913 | 21 | 4
510155 | RST-PMT-400-80-2000-1-SZ | Hyperline Лоток перфорированный 400x80x2000x1 мм | Заказная | м | 1536 | 0% | 1536 | 1229 | 1229 | 21 | 4
510156 | RST-PMT-500-80-2000-1-SZ | Hyperline Лоток перфорированный 500x80x2000x1 мм | Заказная | м | 2025 | 0% | 2025 | 1620 | 1620 | 21 | 4
510157 | RST-PMT-600-80-2000-1-SZ | Hyperline Лоток перфорированный 600x80x2000x1 мм | Заказная | м | 2584 | 0% | 2584 | 2067 | 2067 | 21 | 4
Высота 100 мм
510158 | RST-PMT-100-100-2000-0,7-SZ | Hyperline Лоток перфорированный 100x100x2000x0,7 мм | Заказная | м | 775 | 0% | 775 | 620 | 620 | 21 | 4
510159 | RST-PMT-150-100-2000-0,7-SZ | Hyperline Лоток перфорированный 150x100x2000x0,7 мм | Заказная | м | 1015 | 0% | 1015 | 812 | 812 | 21 | 4
510160 | RST-PMT-200-100-2000-0,7-SZ | Hyperline Лоток перфорированный 200x100x2000x0,7 мм | Заказная | м | 1157 | 0% | 1157 | 926 | 926 | 21 | 4
510161 | RST-PMT-300-100-2000-0,7-SZ | Hyperline Лоток перфорированный 300x100x2000x0,7 мм | Заказная | м | 1748 | 0% | 1748 | 1398 | 1398 | 21 | 4
510162 | RST-PMT-400-100-2000-1-SZ | Hyperline Лоток перфорированный 400x100x2000x1 мм | Заказная | м | 2287 | 0% | 2287 | 1829 | 1830 | 21 | 4
510163 | RST-PMT-500-100-2000-1-SZ | Hyperline Лоток перфорированный 500x100x2000x1 мм | Заказная | м | 2374 | 0% | 2374 | 1899 | 1899 | 21 | 4
510164 | RST-PMT-600-100-2000-1-SZ | Hyperline Лоток перфорированный 600x100x2000x1 мм | Заказная | м | 2640 | 0% | 2640 | 2112 | 2112 | 21 | 4
Лотки неперфорированные 3000мм
Высота 50 мм
510096 | RST-NMT-50-50-3000-0,7-SZ | Hyperline Лоток неперфорированный 50x50x3000x0,7 мм | Склад | м | 325 | 0% | 325 | 260 | 260 | 1 | 3
510097 | RST-NMT-100-50-3000-0,7-SZ | Hyperline Лоток неперфорированный 100x50x3000x0,7 мм | Склад | м | 413 | 0% | 413 | 330 | 330 | 1 | 3
510098 | RST-NMT-150-50-3000-0,7-SZ | Hyperline Лоток неперфорированный 150x50x3000x0,7 мм | Склад | м | 486 | 0% | 486 | 389 | 389 | 1 | 3
510099 | RST-NMT-200-50-3000-0,7-SZ | Hyperline Лоток неперфорированный 200x50x3000x0,7 мм | Склад | м | 654 | 0% | 654 | 523 | 523 | 1 | 3
510100 | RST-NMT-300-50-3000-0,7-SZ | Hyperline Лоток неперфорированный 300x50x3000x0,7 мм | Склад | м | 782 | 0% | 782 | 626 | 626 | 1 | 3
510101 | RST-NMT-400-50-3000-1-SZ | Hyperline Лоток неперфорированный 400x50x3000x1 мм | Заказная | м | 1159 | 0% | 1159 | 927 | 927 | 21 | 3
510102 | RST-NMT-500-50-3000-1-SZ | Hyperline Лоток неперфорированный 500x50x3000x1 мм | Заказная | м | 1450 | 0% | 1450 | 1160 | 1160 | 21 | 3
510103 | RST-NMT-600-50-3000-1-SZ | Hyperline Лоток неперфорированный 600x50x3000x1 мм | Заказная | м | 2174 | 0% | 2174 | 1739 | 1739 | 21 | 3
Высота 80 мм
510105 | RST-NMT-100-80-3000-0,7-SZ | Hyperline Лоток неперфорированный 100x80x3000x0,7 мм | Заказная | м | 675 | 0% | 675 | 540 | 540 | 21 | 3
510106 | RST-NMT-150-80-3000-0,7-SZ | Hyperline Лоток неперфорированный 150x80x3000x0,7 мм | Заказная | м | 820 | 0% | 820 | 656 | 656 | 21 | 3
510107 | RST-NMT-200-80-3000-0,7-SZ | Hyperline Лоток неперфорированный 200x80x3000x0,7 мм | Заказная | м | 932 | 0% | 932 | 745 | 746 | 21 | 3
510108 | RST-NMT-300-80-3000-0,7-SZ | Hyperline Лоток неперфорированный 300x80x3000x0,7 мм | Заказная | м | 1141 | 0% | 1141 | 913 | 913 | 21 | 3
510109 | RST-NMT-400-80-3000-1-SZ | Hyperline Лоток неперфорированный 400x80x3000x1 мм | Заказная | м | 1536 | 0% | 1536 | 1229 | 1229 | 21 | 3
510110 | RST-NMT-500-80-3000-1-SZ | Hyperline Лоток неперфорированный 500x80x3000x1 мм | Заказная | м | 2025 | 0% | 2025 | 1620 | 1620 | 21 | 3
510111 | RST-NMT-600-80-3000-1-SZ | Hyperline Лоток неперфорированный 600x80x3000x1 мм | Заказная | м | 2584 | 0% | 2584 | 2067 | 2067 | 21 | 3
Высота 100 мм
510112 | RST-NMT-100-100-3000-0,7-SZ | Hyperline Лоток неперфорированный 100x100x3000x0,7 мм | Заказная | м | 775 | 0% | 775 | 620 | 620 | 21 | 3
510113 | RST-NMT-150-100-3000-0,7-SZ | Hyperline Лоток неперфорированный 150x100x3000x0,7 мм | Заказная | м | 1015 | 0% | 1015 | 812 | 812 | 21 | 3
510114 | RST-NMT-200-100-3000-0,7-SZ | Hyperline Лоток неперфорированный 200x100x3000x0,7 мм | Заказная | м | 1157 | 0% | 1157 | 926 | 926 | 21 | 3
510115 | RST-NMT-300-100-3000-0,7-SZ | Hyperline Лоток неперфорированный 300x100x3000x0,7 мм | Заказная | м | 1748 | 0% | 1748 | 1398 | 1398 | 21 | 3
510116 | RST-NMT-400-100-3000-1-SZ | Hyperline Лоток неперфорированный 400x100x3000x1 мм | Заказная | м | 2287 | 0% | 2287 | 1829 | 1830 | 21 | 3
510117 | RST-NMT-500-100-3000-1-SZ | Hyperline Лоток неперфорированный 500x100x3000x1 мм | Заказная | м | 2374 | 0% | 2374 | 1899 | 1899 | 21 | 3
510118 | RST-NMT-600-100-3000-1-SZ | Hyperline Лоток неперфорированный 600x100x3000x1 мм | Заказная | м | 2640 | 0% | 2640 | 2112 | 2112 | 21 | 3
Лотки неперфорированные 2000мм
Высота 50 мм
510119 | RST-NMT-50-50-2000-0,7-SZ | Hyperline Лоток неперфорированный 50x50x2000x0,7 мм | Заказная | м | 325 | 0% | 325 | 260 | 260 | 21 | 4
510120 | RST-NMT-100-50-2000-0,7-SZ | Hyperline Лоток неперфорированный 100x50x2000x0,7 мм | Заказная | м | 413 | 0% | 413 | 330 | 330 | 21 | 4
510121 | RST-NMT-150-50-2000-0,7-SZ | Hyperline Лоток неперфорированный 150x50x2000x0,7 мм | Заказная | м | 486 | 0% | 486 | 389 | 389 | 21 | 4
510122 | RST-NMT-200-50-2000-0,7-SZ | Hyperline Лоток неперфорированный 200x50x2000x0,7 мм | Заказная | м | 654 | 0% | 654 | 523 | 523 | 21 | 4
510123 | RST-NMT-300-50-2000-0,7-SZ | Hyperline Лоток неперфорированный 300xx2000x0,7 мм | Заказная | м | 782 | 0% | 782 | 626 | 626 | 21 | 4
510124 | RST-NMT-400-50-2000-1-SZ | Hyperline Лоток неперфорированный 400x50x2000x1 мм | Заказная | м | 1159 | 0% | 1159 | 927 | 927 | 21 | 4
510125 | RST-NMT-500-50-2000-1-SZ | Hyperline Лоток неперфорированный 500x50x2000x1 мм | Заказная | м | 1450 | 0% | 1450 | 1160 | 1160 | 21 | 4
510126 | RST-NMT-600-50-2000-1-SZ | Hyperline Лоток неперфорированный 600x50x2000x1 мм | Заказная | м | 2174 | 0% | 2174 | 1739 | 1739 | 21 | 4
Высота 80 мм
510128 | RST-NMT-100-80-2000-0,7-SZ | Hyperline Лоток неперфорированный 100x80x2000x0,7 мм | Заказная | м | 675 | 0% | 675 | 540 | 540 | 21 | 4
510129 | RST-NMT-150-80-2000-0,7-SZ | Hyperline Лоток неперфорированный 150x80x2000x0,7 мм | Заказная | м | 820 | 0% | 820 | 656 | 656 | 21 | 4
510130 | RST-NMT-200-80-2000-0,7-SZ | Hyperline Лоток неперфорированный 200x80x2000x0,7 мм | Заказная | м | 932 | 0% | 932 | 745 | 746 | 21 | 4
510131 | RST-NMT-300-80-2000-0,7-SZ | Hyperline Лоток неперфорированный 300x80x2000x0,7 мм | Заказная | м | 1141 | 0% | 1141 | 913 | 913 | 21 | 4
510132 | RST-NMT-400-80-2000-1-SZ | Hyperline Лоток неперфорированный 400x80x2000x1 мм | Заказная | м | 1536 | 0% | 1536 | 1229 | 1229 | 21 | 4
510133 | RST-NMT-500-80-2000-1-SZ | Hyperline Лоток неперфорированный 500x80x2000x1 мм | Заказная | м | 2025 | 0% | 2025 | 1620 | 1620 | 21 | 4
510134 | RST-NMT-600-80-2000-1-SZ | Hyperline Лоток неперфорированный 600x80x2000x1 мм | Заказная | м | 2584 | 0% | 2584 | 2067 | 2067 | 21 | 4
Высота 100 мм
510135 | RST-NMT-100-100-2000-0,7-SZ | Hyperline Лоток неперфорированный 100x100x2000x0,7 мм | Заказная | м | 775 | 0% | 775 | 620 | 620 | 21 | 4
510136 | RST-NMT-150-100-2000-0,7-SZ | Hyperline Лоток неперфорированный 150x100x2000x0,7 мм | Заказная | м | 1015 | 0% | 1015 | 812 | 812 | 21 | 4
510137 | RST-NMT-200-100-2000-0,7-SZ | Hyperline Лоток неперфорированный 200x100x2000x0,7 мм | Заказная | м | 1157 | 0% | 1157 | 926 | 926 | 21 | 4
510138 | RST-NMT-300-100-2000-0,7-SZ | Hyperline Лоток неперфорированный 300x100x2000x0,7 мм | Заказная | м | 1748 | 0% | 1748 | 1398 | 1398 | 21 | 4
510139 | RST-NMT-400-100-2000-1-SZ | Hyperline Лоток неперфорированный 400x100x2000x1 мм | Заказная | м | 2287 | 0% | 2287 | 1829 | 1830 | 21 | 4
510140 | RST-NMT-500-100-2000-1-SZ | Hyperline Лоток неперфорированный 500x100x2000x1 мм | Заказная | м | 2374 | 0% | 2374 | 1899 | 1899 | 21 | 4
510141 | RST-NMT-600-100-2000-1-SZ | Hyperline Лоток неперфорированный 600x100x2000x1 мм | Заказная | м | 2640 | 0% | 2640 | 2112 | 2112 | 21 | 4
Крышки для лотков
Крышки 3000мм
Толщина 0,7 мм
510307 | RST-UTC-50-15-3000-0,7-SZ | Hyperline Крышка на лоток осн, 50x15x0,7x3000 мм | Склад | м | 161 | 0% | 161 | 129 | 129 | 1 | 3
510309 | RST-UTC-100-15-3000-0,7-SZ | Hyperline Крышка на лоток осн, 100x15x0,7x3000 мм | Склад | м | 212 | 0% | 212 | 170 | 170 | 1 | 3
510310 | RST-UTC-150-15-3000-0,7-SZ | Hyperline Крышка на лоток осн, 150x15x0,7x3000 мм | Склад | м | 271 | 0% | 271 | 217 | 217 | 1 | 3
510311 | RST-UTC-200-15-3000-0,7-SZ | Hyperline Крышка на лоток осн, 200x15x0,7x3000 мм | Склад | м | 352 | 0% | 352 | 281 | 282 | 1 | 3
510312 | RST-UTC-300-15-3000-0,7-SZ | Hyperline Крышка на лоток осн, 300x15x0,7x3000 мм | Склад | м | 491 | 0% | 491 | 393 | 393 | 1 | 3
522716 | RST-UTC-400-15-3000-0,7-SZ | Hyperline Крышка на лоток осн, 400x15x0,7x3000 мм | Заказная | м | 811 | 0% | 811 | 648 | 649 | 21 | 3
522717 | RST-UTC-500-15-3000-0,7-SZ | Hyperline Крышка на лоток осн, 500x15x0,7x3000 мм | Заказная | м | 1080 | 0% | 1080 | 864 | 864 | 21 | 3
522718 | RST-UTC-600-15-3000-0,7-SZ | Hyperline Крышка на лоток осн, 600x15x0,7x3000 мм | Заказная | м | 1437 | 0% | 1437 | 1150 | 1150 | 21 | 3
Крышки 2000мм
Толщина 0,7 мм
510298 | RST-UTC-50-15-2000-0,7-SZ | Hyperline Крышка на лоток осн, 50x15x0,7x2000 мм | Заказная | м | 161 | 0% | 161 | 129 | 129 | 21 | 4
510300 | RST-UTC-100-15-2000-0,7-SZ | Hyperline Крышка на лоток осн, 100x15x0,7x2000 мм | Заказная | м | 212 | 0% | 212 | 170 | 170 | 21 | 4
510301 | RST-UTC-150-15-2000-0,7-SZ | Hyperline Крышка на лоток осн, 150x15x0,7x2000 мм | Заказная | м | 271 | 0% | 271 | 217 | 217 | 21 | 4
510302 | RST-UTC-200-15-2000-0,7-SZ | Hyperline Крышка на лоток осн, 200x15x0,7x2000 мм | Заказная | м | 352 | 0% | 352 | 281 | 282 | 21 | 4
510303 | RST-UTC-300-15-2000-0,7-SZ | Hyperline Крышка на лоток осн, 300x15x0,7x2000 мм | Заказная | м | 491 | 0% | 491 | 393 | 393 | 21 | 4
522713 | RST-UTC-400-15-2000-0,7-SZ | Hyperline Крышка на лоток осн, 400x15x0,7x2000 мм | Заказная | м | 811 | 0% | 811 | 648 | 649 | 21 | 4
522714 | RST-UTC-500-15-2000-0,7-SZ | Hyperline Крышка на лоток осн, 500x15x0,7x2000 мм | Заказная | м | 1080 | 0% | 1080 | 864 | 864 | 21 | 4
522715 | RST-UTC-600-15-2000-0,7-SZ | Hyperline Крышка на лоток осн, 600x15x0,7x2000 мм | Заказная | м | 1437 | 0% | 1437 | 1150 | 1150 | 21 | 4
Перегородки для лотков
Перегородки 3000мм
519458 | RST-MUP-50-3000-0,8-SZ | Hyperline Разделительная перегородка лотка H 50 мм толщ. 0,8 мм | Склад | м | 286 | 0% | 286 | 228 | 229 | 1 | 3
519459 | RST-MUP-80-3000-0,8-SZ | Hyperline Разделительная перегородка лотка H 80 мм толщ. 0,8 мм | Заказная | м | 357 | 0% | 357 | 285 | 286 | 21 | 3
519460 | RST-MUP-100-3000-0,8-SZ | Hyperline Разделительная перегородка лотка H 100 мм толщ. 0,8 мм | Заказная | м | 404 | 0% | 404 | 323 | 323 | 21 | 3
Перегородки 2000мм
519462 | RST-MUP-50-2000-0,8-SZ | Hyperline Разделительная перегородка лотка H 50 мм толщ. 0,8 мм | Заказная | м | 286 | 0% | 286 | 228 | 229 | 21 | 4
519463 | RST-MUP-80-2000-0,8-SZ | Hyperline Разделительная перегородка лотка H 80 мм толщ. 0,8 мм | Заказная | м | 357 | 0% | 357 | 285 | 286 | 21 | 4
519464 | RST-MUP-100-2000-0,8-SZ | Hyperline Разделительная перегородка лотка H 100 мм толщ. 0,8 мм | Заказная | м | 458 | 0% | 458 | 367 | 366 | 21 | 4
Аксессуары для лотков
Соединительная пластина и накладки(Новая папка)
Боковые содинители
519432 | RST-CBP-50-150-1,2-SZ | Hyperline Соединительная пластина H50 толщ. 1,2 мм | Склад | шт | 76.86 | 0.05204% | 76.9 | 61.49 | 61.5 | 1 | 1
519433 | RST-CBP-80-150-1,2-SZ | Hyperline Соединительная пластина H80 толщ. 1,2 мм | Заказная | шт | 86.24 | -0.04638% | 86.2 | 68.99 | 69 | 21 | 1
520090 | RST-CBP-100-150-1,5-SZ | Hyperline Соединительная пластина H100 толщ. 1,5 мм | Заказная | шт | 101 | 0% | 101 | 80.41 | 80.8 | 21 | 1
Угловые содинители
519434 | RST-CPA-50-240-1,0-SZ | Hyperline Соединительная пластина угловая H50 толщ. 1,0 мм | Склад | шт | 130 | 0% | 130 | 104 | 104 | 1 | 1
519435 | RST-CPA-80-240-1,0-SZ | Hyperline Соединительная пластина угловая H80 толщ. 1,0 мм | Заказная | шт | 194 | 0% | 194 | 155 | 155 | 21 | 1
519436 | RST-CPA-100-240-1,0-SZ | Hyperline Соединительная пластина угловая H100 толщ. 1,0 мм | Заказная | шт | 222 | 0% | 222 | 178 | 178 | 21 | 1
Шарнирные содинители
519438 | RST-CPC-50-150-1,2-SZ | Hyperline Соединительная пластина изменяемая H50 толщ. 1,2 мм | Склад | шт | 632 | 0% | 632 | 506 | 506 | 1 | 1
519439 | RST-CPC-80-150-1,2-SZ | Hyperline Соединительная пластина изменяемая H80 толщ. 1,2 мм | Заказная | шт | 716 | 0% | 716 | 573 | 573 | 21 | 1
519440 | RST-CPC-100-150-1,2-SZ | Hyperline Соединительная пластина изменяемая H100 толщ. 1,2 мм | Заказная | шт | 752 | 0% | 752 | 602 | 602 | 21 | 1
Соединители основания внутренние
519441 | RST-LBT-100-150-1,0-SZ | Hyperline Накладка на основание лотка осн. 100 толщ. 1,0 мм | Склад | шт | 102 | 0% | 102 | 81.27 | 81.6 | 1 | 1
519442 | RST-LBT-150-150-1,0-SZ | Hyperline Накладка на основание лотка осн. 150 толщ. 1,0 мм | Склад | шт | 120 | 0% | 120 | 96.01 | 96 | 1 | 1
519443 | RST-LBT-200-150-1,0-SZ | Hyperline Накладка на основание лотка осн. 200 толщ. 1,0 мм | Склад | шт | 148 | 0% | 148 | 119 | 118 | 1 | 1
519444 | RST-LBT-300-150-1,0-SZ | Hyperline Накладка на основание лотка осн. 300 толщ. 1,0 мм | Склад | шт | 189 | 0% | 189 | 151 | 151 | 1 | 1
519445 | RST-LBT-400-150-1,0-SZ | Hyperline Накладка на основание лотка осн. 400 толщ. 1,0 мм | Заказная | шт | 241 | 0% | 241 | 193 | 193 | 21 | 1
519446 | RST-LBT-500-150-1,0-SZ | Hyperline Накладка на основание лотка осн. 500 толщ. 1,0 мм | Заказная | шт | 303 | 0% | 303 | 242 | 242 | 21 | 1
519447 | RST-LBT-600-150-1,0-SZ | Hyperline Накладка на основание лотка осн. 600 толщ. 1,0 мм | Заказная | шт | 368 | 0% | 368 | 294 | 294 | 21 | 1
Соединители основания внешние
519448 | RST-CEB-50-150-1,0-SZ | Hyperline Внешний соединитель основания лотка осн. 50 толщ. 1,0 мм | Заказная | шт | 838 | 0% | 838 | 670 | 670 | 21 | 1
519450 | RST-CEB-100-150-1,0-SZ | Hyperline Внешний соединитель основания лотка осн. 100 толщ. 1,0 мм | Заказная | шт | 924 | 0% | 924 | 739 | 739 | 21 | 1
519451 | RST-CEB-150-150-1,0-SZ | Hyperline Внешний соединитель основания лотка осн. 150 толщ. 1,0 мм | Заказная | шт | 1047 | 0% | 1047 | 838 | 838 | 21 | 1
519452 | RST-CEB-200-150-1,0-SZ | Hyperline Внешний соединитель основания лотка осн. 200 толщ. 1,0 мм | Заказная | шт | 998 | 0% | 998 | 799 | 798 | 21 | 1
519453 | RST-CEB-300-150-1,0-SZ | Hyperline Внешний соединитель основания лотка осн. 300 толщ. 1,0 мм | Заказная | шт | 1076 | 0% | 1076 | 861 | 861 | 21 | 1
519454 | RST-CEB-400-150-1,0-SZ | Hyperline Внешний соединитель основания лотка осн. 400 толщ. 1,0 мм | Заказная | шт | 1210 | 0% | 1210 | 968 | 968 | 21 | 1
519455 | RST-CEB-500-150-1,0-SZ | Hyperline Внешний соединитель основания лотка осн. 500 толщ. 1,0 мм | Заказная | шт | 1361 | 0% | 1361 | 1089 | 1089 | 21 | 1
519456 | RST-CEB-600-150-1,0-SZ | Hyperline Внешний соединитель основания лотка осн. 600 толщ. 1,0 мм | Заказная | шт | 1565 | 0% | 1565 | 1252 | 1252 | 21 | 1
Заглушки редукционные
Высота 50 мм
524504 | RST-TAP-50-50-0,8-SZ | Hyperline Заглушка редукционная 50х50 толщ. 0,8 мм. | Склад | шт | 171 | 0% | 171 | 137 | 137 | 21 | 1
524505 | RST-TAP-100-50-0,8-SZ | Hyperline Заглушка редукционная 100х50 толщ. 0,8 мм. | Склад | шт | 247 | 0% | 247 | 198 | 198 | 21 | 1
524506 | RST-TAP-150-50-0,8-SZ | Hyperline Заглушка редукционная 150х50 толщ. 0,8 мм. | Склад | шт | 265 | 0% | 265 | 212 | 212 | 21 | 1
524507 | RST-TAP-200-50-0,8-SZ | Hyperline Заглушка редукционная 200х50 толщ. 0,8 мм. | Склад | шт | 271 | 0% | 271 | 217 | 217 | 21 | 1
524508 | RST-TAP-300-50-0,8-SZ | Hyperline Заглушка редукционная 300х50 толщ. 0,8 мм. | Склад | шт | 309 | 0% | 309 | 247 | 247 | 21 | 1
524509 | RST-TAP-400-50-0,8-SZ | Hyperline Заглушка редукционная 400х50 толщ. 0,8 мм. | Заказная | шт | 339 | 0% | 339 | 271 | 271 | 21 | 1
524510 | RST-TAP-500-50-0,8-SZ | Hyperline Заглушка редукционная 500х50 толщ. 0,8 мм. | Заказная | шт | 372 | 0% | 372 | 298 | 298 | 21 | 1
524511 | RST-TAP-600-50-0,8-SZ | Hyperline Заглушка редукционная 600х50 толщ. 0,8 мм. | Заказная | шт | 538 | 0% | 538 | 430 | 430 | 21 | 1
Высота 80 мм
524512 | RST-TAP-100-80-0,8-SZ | Hyperline Заглушка редукционная 100х80 толщ. 0,8 мм. | Заказная | шт | 269 | 0% | 269 | 215 | 215 | 21 | 1
524513 | RST-TAP-150-80-0,8-SZ | Hyperline Заглушка редукционная 150х80 толщ. 0,8 мм. | Заказная | шт | 337 | 0% | 337 | 270 | 270 | 21 | 1
524514 | RST-TAP-200-80-0,8-SZ | Hyperline Заглушка редукционная 200х80 толщ. 0,8 мм. | Заказная | шт | 368 | 0% | 368 | 294 | 294 | 21 | 1
524515 | RST-TAP-300-80-0,8-SZ | Hyperline Заглушка редукционная 300х80 толщ. 0,8 мм. | Заказная | шт | 443 | 0% | 443 | 355 | 355 | 21 | 1
524516 | RST-TAP-400-80-0,8-SZ | Hyperline Заглушка редукционная 400х80 толщ. 0,8 мм. | Заказная | шт | 529 | 0% | 529 | 423 | 423 | 21 | 1
524517 | RST-TAP-500-80-0,8-SZ | Hyperline Заглушка редукционная 500х80 толщ. 0,8 мм. | Заказная | шт | 615 | 0% | 615 | 492 | 492 | 21 | 1
524518 | RST-TAP-600-80-0,8-SZ | Hyperline Заглушка редукционная 600х80 толщ. 0,8 мм. | Заказная | шт | 673 | 0% | 673 | 539 | 539 | 21 | 1
Высота 100 мм
524519 | RST-TAP-100-100-0,8-SZ | Hyperline Заглушка редукционная 100х100 толщ. 0,8 мм. | Заказная | шт | 344 | 0% | 344 | 275 | 275 | 21 | 1
524520 | RST-TAP-150-100-0,8-SZ | Hyperline Заглушка редукционная 150х100 толщ. 0,8 мм. | Заказная | шт | 361 | 0% | 361 | 289 | 289 | 21 | 1
524521 | RST-TAP-200-100-0,8-SZ | Hyperline Заглушка редукционная 200х100 толщ. 0,8 мм. | Заказная | шт | 430 | 0% | 430 | 344 | 344 | 21 | 1
524522 | RST-TAP-300-100-0,8-SZ | Hyperline Заглушка редукционная 300х100 толщ. 0,8 мм. | Заказная | шт | 485 | 0% | 485 | 388 | 388 | 21 | 1
524523 | RST-TAP-400-100-0,8-SZ | Hyperline Заглушка редукционная 400х100 толщ. 0,8 мм. | Заказная | шт | 580 | 0% | 580 | 464 | 464 | 21 | 1
524524 | RST-TAP-500-100-0,8-SZ | Hyperline Заглушка редукционная 500х100 толщ. 0,8 мм. | Заказная | шт | 645 | 0% | 645 | 516 | 516 | 21 | 1
524525 | RST-TAP-600-100-0,8-SZ | Hyperline Заглушка редукционная 600х100 толщ. 0,8 мм. | Заказная | шт | 1095 | 0% | 1095 | 876 | 876 | 21 | 1
Углы 90° горизонтальные плавные
Высота 50 мм
517215 | RST-AHS90-50-50-0,8-R100-SZ | Hyperline Угол 90° горизонтальный плавный 50x50 R100-0,8 мм | Склад | шт | 1497 | 0% | 1497 | 1198 | 1198 | 1 | 1
517216 | RST-AHS90-600-50-0,8-R100-SZ | Hyperline Угол 90° горизонтальный плавный 600x50 R100-0,8 мм | Заказная | шт | 4463 | 0% | 4463 | 3570 | 3570 | 21 | 1
517217 | RST-AHS90-100-50-0,8-R100-SZ | Hyperline Угол 90° горизонтальный плавный 100x50 R100-0,8 мм | Склад | шт | 1642 | 0% | 1642 | 1314 | 1314 | 1 | 1
517218 | RST-AHS90-150-50-0,8-R100-SZ | Hyperline Угол 90° горизонтальный плавный 150x50 R100-0,8 мм | Склад | шт | 1841 | 0% | 1841 | 1473 | 1473 | 1 | 1
517219 | RST-AHS90-200-50-0,8-R100-SZ | Hyperline Угол 90° горизонтальный плавный 200x50 R100-0,8 мм | Склад | шт | 2065 | 0% | 2065 | 1652 | 1652 | 1 | 1
517220 | RST-AHS90-300-50-0,8-R100-SZ | Hyperline Угол 90° горизонтальный плавный 300x50 R100-0,8 мм | Склад | шт | 2619 | 0% | 2619 | 2095 | 2095 | 1 | 1
517221 | RST-AHS90-400-50-0,8-R100-SZ | Hyperline Угол 90° горизонтальный плавный 400x50 R100-0,8 мм | Заказная | шт | 3234 | 0% | 3234 | 2587 | 2587 | 21 | 1
517222 | RST-AHS90-500-50-0,8-R100-SZ | Hyperline Угол 90° горизонтальный плавный 500x50 R100-0,8 мм | Заказная | шт | 3895 | 0% | 3895 | 3116 | 3116 | 21 | 1
Высота 80 мм
517224 | RST-AHS90-100-80-0,8-R100-SZ | Hyperline Угол 90° горизонтальный плавный 100x80 R100-0,8 мм | Заказная | шт | 1808 | 0% | 1808 | 1446 | 1446 | 21 | 1
517225 | RST-AHS90-150-80-0,8-R100-SZ | Hyperline Угол 90° горизонтальный плавный 150x80 R100-0,8 мм | Заказная | шт | 2000 | 0% | 2000 | 1600 | 1600 | 21 | 1
517226 | RST-AHS90-200-80-0,8-R100-SZ | Hyperline Угол 90° горизонтальный плавный 200x80 R100-0,8 мм | Заказная | шт | 2236 | 0% | 2236 | 1788 | 1789 | 21 | 1
517227 | RST-AHS90-300-80-0,8-R100-SZ | Hyperline Угол 90° горизонтальный плавный 300x80 R100-0,8 мм | Заказная | шт | 2818 | 0% | 2818 | 2254 | 2254 | 21 | 1
517228 | RST-AHS90-400-80-0,8-R100-SZ | Hyperline Угол 90° горизонтальный плавный 400x80 R100-0,8 мм | Заказная | шт | 3463 | 0% | 3463 | 2770 | 2770 | 21 | 1
517229 | RST-AHS90-500-80-0,8-R100-SZ | Hyperline Угол 90° горизонтальный плавный 500x80 R100-0,8 мм | Заказная | шт | 4092 | 0% | 4092 | 3274 | 3274 | 21 | 1
517230 | RST-AHS90-600-80-0,8-R100-SZ | Hyperline Угол 90° горизонтальный плавный 600x80 R100-0,8 мм | Заказная | шт | 4690 | 0% | 4690 | 3752 | 3752 | 21 | 1
Высота 100 мм
517231 | RST-AHS90-100-100-0,8-R100-SZ | Hyperline Угол 90° горизонтальный плавный 100x100 R100-0,8 мм | Заказная | шт | 1884 | 0% | 1884 | 1507 | 1507 | 21 | 1
517232 | RST-AHS90-150-100-0,8-R100-SZ | Hyperline Угол 90° горизонтальный плавный 150x100 R100-0,8 мм | Заказная | шт | 2104 | 0% | 2104 | 1683 | 1683 | 21 | 1
517233 | RST-AHS90-200-100-0,8-R100-SZ | Hyperline Угол 90° горизонтальный плавный 200x100 R100-0,8 мм | Заказная | шт | 2350 | 0% | 2350 | 1880 | 1880 | 21 | 1
517234 | RST-AHS90-300-100-0,8-R100-SZ | Hyperline Угол 90° горизонтальный плавный 300x100 R100-0,8 мм | Заказная | шт | 2948 | 0% | 2948 | 2358 | 2358 | 21 | 1
517235 | RST-AHS90-400-100-0,8-R100-SZ | Hyperline Угол 90° горизонтальный плавный 400x100 R100-0,8 мм | Заказная | шт | 3623 | 0% | 3623 | 2898 | 2898 | 21 | 1
517236 | RST-AHS90-500-100-0,8-R100-SZ | Hyperline Угол 90° горизонтальный плавный 500x100 R100-0,8 мм | Заказная | шт | 4172 | 0% | 4172 | 3338 | 3338 | 21 | 1
517237 | RST-AHS90-600-100-0,8-R100-SZ | Hyperline Угол 90° горизонтальный плавный 600x100 R100-0,8 мм | Заказная | шт | 4977 | 0% | 4977 | 3981 | 3982 | 21 | 1
Крышка углов 90° горизонтальных плавных
517238 | RST-CAH90-50-15-0,8-R100-SZ | Hyperline Крышка угла 90° горизонтального плавного 50x15 R100-0,8 мм | Склад | шт | 599 | 0% | 599 | 479 | 479 | 1 | 1
517240 | RST-CAH90-100-15-0,8-R100-SZ | Hyperline Крышка угла 90° горизонтального плавного 100x15 R100-0,8 мм | Склад | шт | 795 | 0% | 795 | 636 | 636 | 1 | 1
517241 | RST-CAH90-150-15-0,8-R100-SZ | Hyperline Крышка угла 90° горизонтального плавного 150x15 R100-0,8 мм | Склад | шт | 912 | 0% | 912 | 730 | 730 | 1 | 1
517242 | RST-CAH90-200-15-0,8-R100-SZ | Hyperline Крышка угла 90° горизонтального плавного 200x15 R100-0,8 мм | Склад | шт | 1124 | 0% | 1124 | 899 | 899 | 1 | 1
517243 | RST-CAH90-300-15-0,8-R100-SZ | Hyperline Крышка угла 90° горизонтального плавного 300x15 R100-0,8 мм | Склад | шт | 1577 | 0% | 1577 | 1262 | 1262 | 1 | 1
517244 | RST-CAH90-400-15-0,8-R100-SZ | Hyperline Крышка угла 90° горизонтального плавного 400x15 R100-0,8 мм | Заказная | шт | 2225 | 0% | 2225 | 1780 | 1780 | 21 | 1
517245 | RST-CAH90-500-15-0,8-R100-SZ | Hyperline Крышка угла 90° горизонтального плавного 500x15 R100-0,8 мм | Заказная | шт | 2738 | 0% | 2738 | 2191 | 2190 | 21 | 1
517246 | RST-CAH90-600-15-0,8-R100-SZ | Hyperline Крышка угла 90° горизонтального плавного 600x15 R100-0,8 мм | Заказная | шт | 4150 | 0% | 4150 | 3320 | 3320 | 21 | 1
Ответвители Т-образные горизонтальные плавные
Высота 50 мм
517247 | RST-TTS-50-50-0,8-R100-SZ | Hyperline Ответвитель Т-образный горизонтальный плавный 50x50 R100-0,8 мм | Склад | шт | 2457 | 0% | 2457 | 1966 | 1966 | 1 | 1
517248 | RST-TTS-100-50-0,8-R100-SZ | Hyperline Ответвитель Т-образный горизонтальный плавный 100x50 R100-0,8 мм | Склад | шт | 2676 | 0% | 2676 | 2141 | 2141 | 1 | 1
517249 | RST-TTS-150-50-0,8-R100-SZ | Hyperline Ответвитель Т-образный горизонтальный плавный 150x50 R100-0,8 мм | Склад | шт | 2826 | 0% | 2826 | 2261 | 2261 | 1 | 1
517250 | RST-TTS-200-50-0,8-R100-SZ | Hyperline Ответвитель Т-образный горизонтальный плавный 200x50 R100-0,8 мм | Склад | шт | 3096 | 0% | 3096 | 2477 | 2477 | 1 | 1
517251 | RST-TTS-300-50-0,8-R100-SZ | Hyperline Ответвитель Т-образный горизонтальный плавный 300x50 R100-0,8 мм | Склад | шт | 3738 | 0% | 3738 | 2990 | 2990 | 1 | 1
517252 | RST-TTS-400-50-0,8-R100-SZ | Hyperline Ответвитель Т-образный горизонтальный плавный 400x50 R100-0,8 мм | Заказная | шт | 4198 | 0% | 4198 | 3358 | 3358 | 21 | 1
517253 | RST-TTS-500-50-0,8-R100-SZ | Hyperline Ответвитель Т-образный горизонтальный плавный 500x50 R100-0,8 мм | Заказная | шт | 4576 | 0% | 4576 | 3661 | 3661 | 21 | 1
517254 | RST-TTS-600-50-0,8-R100-SZ | Hyperline Ответвитель Т-образный горизонтальный плавный 600x50 R100-0,8 мм | Заказная | шт | 5368 | 0% | 5368 | 4294 | 4294 | 21 | 1
Высота 80 мм
517256 | RST-TTS-100-80-0,8-R100-SZ | Hyperline Ответвитель Т-образный горизонтальный плавный 100x80 R100-0,8 мм | Заказная | шт | 2849 | 0% | 2849 | 2279 | 2279 | 21 | 1
517257 | RST-TTS-150-80-0,8-R100-SZ | Hyperline Ответвитель Т-образный горизонтальный плавный 150x80 R100-0,8 мм | Заказная | шт | 3078 | 0% | 3078 | 2462 | 2462 | 21 | 1
517258 | RST-TTS-200-80-0,8-R100-SZ | Hyperline Ответвитель Т-образный горизонтальный плавный 200x80 R100-0,8 мм | Заказная | шт | 3357 | 0% | 3357 | 2685 | 2686 | 21 | 1
517259 | RST-TTS-300-80-0,8-R100-SZ | Hyperline Ответвитель Т-образный горизонтальный плавный 300x80 R100-0,8 мм | Заказная | шт | 4007 | 0% | 4007 | 3205 | 3206 | 21 | 1
517260 | RST-TTS-400-80-0,8-R100-SZ | Hyperline Ответвитель Т-образный горизонтальный плавный 400x80 R100-0,8 мм | Заказная | шт | 4489 | 0% | 4489 | 3592 | 3591 | 21 | 1
517261 | RST-TTS-500-80-0,8-R100-SZ | Hyperline Ответвитель Т-образный горизонтальный плавный 500x80 R100-0,8 мм | Заказная | шт | 4951 | 0% | 4951 | 3961 | 3961 | 21 | 1
517262 | RST-TTS-600-80-0,8-R100-SZ | Hyperline Ответвитель Т-образный горизонтальный плавный 600x80 R100-0,8 мм | Заказная | шт | 5604 | 0% | 5604 | 4484 | 4483 | 21 | 1
Высота 100 мм
517263 | RST-TTS-100-100-0,8-R100-SZ | Hyperline Ответвитель T-образный горизонтальный плавный 100x100 R100-0,8 мм | Заказная | шт | 2984 | 0% | 2984 | 2387 | 2387 | 21 | 1
517264 | RST-TTS-150-100-0,8-R100-SZ | Hyperline Ответвитель T-образный горизонтальный плавный 150x100 R100-0,8 мм | Заказная | шт | 3214 | 0% | 3214 | 2571 | 2571 | 21 | 1
517265 | RST-TTS-200-100-0,8-R100-SZ | Hyperline Ответвитель T-образный горизонтальный плавный 200x100 R100-0,8 мм | Заказная | шт | 3527 | 0% | 3527 | 2821 | 2822 | 21 | 1
517266 | RST-TTS-300-100-0,8-R100-SZ | Hyperline Ответвитель T-образный горизонтальный плавный 300x100 R100-0,8 мм | Заказная | шт | 4170 | 0% | 4170 | 3336 | 3336 | 21 | 1
517267 | RST-TTS-400-100-0,8-R100-SZ | Hyperline Ответвитель T-образный горизонтальный плавный 400x100 R100-0,8 мм | Заказная | шт | 4668 | 0% | 4668 | 3734 | 3734 | 21 | 1
517268 | RST-TTS-500-100-0,8-R100-SZ | Hyperline Ответвитель T-образный горизонтальный плавный 500x100 R100-0,8 мм | Заказная | шт | 5144 | 0% | 5144 | 4115 | 4115 | 21 | 1
517269 | RST-TTS-600-100-0,8-R100-SZ | Hyperline Ответвитель T-образный горизонтальный плавный 600x100 R100-0,8 мм | Заказная | шт | 5811 | 0% | 5811 | 4649 | 4649 | 21 | 1
Крышки ответвителей Т-образных горизонтальных плавных
517270 | RST-CTT-50-15-0,8-R100-SZ | Hyperline Крышка ответвителя Т-образного горизонтального плавного 50x15 R100-0,8 мм | Склад | шт | 855 | 0% | 855 | 684 | 684 | 1 | 1
517272 | RST-CTT-100-15-0,8-R100-SZ | Hyperline Крышка ответвителя Т-образного горизонтального плавного 100x15 R100-0,8 мм | Склад | шт | 1006 | 0% | 1006 | 805 | 805 | 1 | 1
517273 | RST-CTT-150-15-0,8-R100-SZ | Hyperline Крышка ответвителя Т-образного горизонтального плавного 150x15 R100-0,8 мм | Склад | шт | 1171 | 0% | 1171 | 937 | 937 | 1 | 1
517274 | RST-CTT-200-15-0,8-R100-SZ | Hyperline Крышка ответвителя Т-образного горизонтального плавного 200x15 R100-0,8 мм | Склад | шт | 1427 | 0% | 1427 | 1142 | 1142 | 1 | 1
517275 | RST-CTT-300-15-0,8-R100-SZ | Hyperline Крышка ответвителя Т-образного горизонтального плавного 300x15 R100-0,8 мм | Склад | шт | 1927 | 0% | 1927 | 1541 | 1542 | 1 | 1
517276 | RST-CTT-400-15-0,8-R100-SZ | Hyperline Крышка ответвителя Т-образного горизонтального плавного 400x15 R100-0,8 мм | Заказная | шт | 2542 | 0% | 2542 | 2034 | 2034 | 21 | 1
517277 | RST-CTT-500-15-0,8-R100-SZ | Hyperline Крышка ответвителя Т-образного горизонтального плавного 500x15 R100-0,8 мм | Заказная | шт | 3066 | 0% | 3066 | 2453 | 2453 | 21 | 1
517278 | RST-CTT-600-15-0,8-R100-SZ | Hyperline Крышка ответвителя Т-образного горизонтального плавного 600x15 R100-0,8 мм | Заказная | шт | 4233 | 0% | 4233 | 3386 | 3386 | 21 | 1
Разветвители односторонние плавные
Высота 50 мм
517279 | RST-DTS-50-50-0,8-R100-SZ | Hyperline Разветвитель односторонний плавный 50x50 R100-0,8 мм | Склад | шт | 1729 | 0% | 1729 | 1383 | 1383 | 1 | 1
517280 | RST-DTS-100-50-0,8-R100-SZ | Hyperline Разветвитель односторонний плавный 100x50 R100-0,8 мм | Склад | шт | 1913 | 0% | 1913 | 1530 | 1530 | 1 | 1
517281 | RST-DTS-150-50-0,8-R100-SZ | Hyperline Разветвитель односторонний плавный 150x50 R100-0,8 мм | Склад | шт | 2102 | 0% | 2102 | 1682 | 1682 | 1 | 1
517282 | RST-DTS-200-50-0,8-R100-SZ | Hyperline Разветвитель односторонний плавный 200x50 R100-0,8 мм | Склад | шт | 2353 | 0% | 2353 | 1883 | 1882 | 1 | 1
517283 | RST-DTS-300-50-0,8-R100-SZ | Hyperline Разветвитель односторонний плавный 300x50 R100-0,8 мм | Склад | шт | 2892 | 0% | 2892 | 2314 | 2314 | 1 | 1
517284 | RST-DTS-400-50-0,8-R100-SZ | Hyperline Разветвитель односторонний плавный 400x50 R100-0,8 мм | Заказная | шт | 3212 | 0% | 3212 | 2569 | 2570 | 21 | 1
517285 | RST-DTS-500-50-0,8-R100-SZ | Hyperline Разветвитель односторонний плавный 500x50 R100-0,8 мм | Заказная | шт | 3440 | 0% | 3440 | 2752 | 2752 | 21 | 1
517286 | RST-DTS-600-50-0,8-R100-SZ | Hyperline Разветвитель односторонний плавный 600x50 R100-0,8 мм | Заказная | шт | 3592 | 0% | 3592 | 2874 | 2874 | 21 | 1
Высота 80 мм
517288 | RST-DTS-100-80-0,8-R100-SZ | Hyperline Разветвитель односторонний плавный 100x80 R100-0,8 мм | Заказная | шт | 2060 | 0% | 2060 | 1648 | 1648 | 21 | 1
517289 | RST-DTS-150-80-0,8-R100-SZ | Hyperline Разветвитель односторонний плавный 150x80 R100-0,8 мм | Заказная | шт | 2242 | 0% | 2242 | 1794 | 1794 | 21 | 1
517290 | RST-DTS-200-80-0,8-R100-SZ | Hyperline Разветвитель односторонний плавный 200x80 R100-0,8 мм | Заказная | шт | 2508 | 0% | 2508 | 2006 | 2006 | 21 | 1
517291 | RST-DTS-300-80-0,8-R100-SZ | Hyperline Разветвитель односторонний плавный 300x80 R100-0,8 мм | Заказная | шт | 3051 | 0% | 3051 | 2441 | 2441 | 21 | 1
517292 | RST-DTS-400-80-0,8-R100-SZ | Hyperline Разветвитель односторонний плавный 400x80 R100-0,8 мм | Заказная | шт | 3374 | 0% | 3374 | 2699 | 2699 | 21 | 1
517293 | RST-DTS-500-80-0,8-R100-SZ | Hyperline Разветвитель односторонний плавный 500x80 R100-0,8 мм | Заказная | шт | 3596 | 0% | 3596 | 2877 | 2877 | 21 | 1
517294 | RST-DTS-600-80-0,8-R100-SZ | Hyperline Разветвитель односторонний плавный 600x80 R100-0,8 мм | Заказная | шт | 3718 | 0% | 3718 | 2975 | 2974 | 21 | 1
Высота 100 мм
517295 | RST-DTS-100-100-0,8-R100-SZ | Hyperline Разветвитель односторонний плавный 100x100 R100-0,8 мм | Заказная | шт | 2154 | 0% | 2154 | 1723 | 1723 | 21 | 1
517296 | RST-DTS-150-100-0,8-R100-SZ | Hyperline Разветвитель односторонний плавный 150x100 R100-0,8 мм | Заказная | шт | 2345 | 0% | 2345 | 1876 | 1876 | 21 | 1
517297 | RST-DTS-200-100-0,8-R100-SZ | Hyperline Разветвитель односторонний плавный 200x100 R100-0,8 мм | Заказная | шт | 2580 | 0% | 2580 | 2064 | 2064 | 21 | 1
517298 | RST-DTS-300-100-0,8-R100-SZ | Hyperline Разветвитель односторонний плавный 300x100 R100-0,8 мм | Заказная | шт | 3174 | 0% | 3174 | 2540 | 2539 | 21 | 1
517299 | RST-DTS-400-100-0,8-R100-SZ | Hyperline Разветвитель односторонний плавный 400x100 R100-0,8 мм | Заказная | шт | 3447 | 0% | 3447 | 2757 | 2758 | 21 | 1
517300 | RST-DTS-500-100-0,8-R100-SZ | Hyperline Разветвитель односторонний плавный 500x100 R100-0,8 мм | Заказная | шт | 3680 | 0% | 3680 | 2944 | 2944 | 21 | 1
517301 | RST-DTS-600-100-0,8-R100-SZ | Hyperline Разветвитель односторонний плавный 600x100 R100-0,8 мм | Заказная | шт | 3978 | 0% | 3978 | 3182 | 3182 | 21 | 1
Крышки разветвителей односторонних плавных
517302 | RST-СDT-50-15-0,8-R100-SZ | Hyperline Крышка разветвителя одностороннего плавного 50x15 R100-0,8 мм | Склад | шт | 846 | 0% | 846 | 677 | 677 | 1 | 1
517304 | RST-СDT-100-15-0,8-R100-SZ | Hyperline Крышка разветвителя одностороннего плавного 100x15 R100-0,8 мм | Склад | шт | 951 | 0% | 951 | 761 | 761 | 1 | 1
517305 | RST-СDT-150-15-0,8-R100-SZ | Hyperline Крышка разветвителя одностороннего плавного 150x15 R100-0,8 мм | Склад | шт | 1059 | 0% | 1059 | 847 | 847 | 1 | 1
517306 | RST-СDT-200-15-0,8-R100-SZ | Hyperline Крышка разветвителя одностороннего плавного 200x15 R100-0,8 мм | Склад | шт | 1251 | 0% | 1251 | 1001 | 1001 | 1 | 1
517307 | RST-СDT-300-15-0,8-R100-SZ | Hyperline Крышка разветвителя одностороннего плавного 300x15 R100-0,8 мм | Склад | шт | 1589 | 0% | 1589 | 1271 | 1271 | 1 | 1
517308 | RST-СDT-400-15-0,8-R100-SZ | Hyperline Крышка разветвителя одностороннего плавного 400x15 R100-0,8 мм | Заказная | шт | 1948 | 0% | 1948 | 1559 | 1558 | 21 | 1
517309 | RST-СDT-500-15-0,8-R100-SZ | Hyperline Крышка разветвителя одностороннего плавного 500x15 R100-0,8 мм | Заказная | шт | 2211 | 0% | 2211 | 1769 | 1769 | 21 | 1
517310 | RST-СDT-600-15-0,8-R100-SZ | Hyperline Крышка разветвителя одностороннего плавного 600x15 R100-0,8 мм | Заказная | шт | 2763 | 0% | 2763 | 2211 | 2210 | 21 | 1
Ответвители X-образные горизонтальные плавные
Высота 50 мм
517311 | RST-CXS-50-50-0,8-R100-SZ | Hyperline Ответвитель X-образный горизонтальный плавный 50x50 R100-0,8 мм | Склад | шт | 3446 | 0% | 3446 | 2757 | 2757 | 1 | 1
517312 | RST-CXS-100-50-0,8-R100-SZ | Hyperline Ответвитель X-образный горизонтальный плавный 100x50 R100-0,8 мм | Склад | шт | 3581 | 0% | 3581 | 2865 | 2865 | 1 | 1
517313 | RST-CXS-150-50-0,8-R100-SZ | Hyperline Ответвитель X-образный горизонтальный плавный 150x50 R100-0,8 мм | Склад | шт | 3842 | 0% | 3842 | 3074 | 3074 | 1 | 1
517314 | RST-CXS-200-50-0,8-R100-SZ | Hyperline Ответвитель X-образный горизонтальный плавный 200x50 R100-0,8 мм | Склад | шт | 3899 | 0% | 3899 | 3119 | 3119 | 1 | 1
517315 | RST-CXS-300-50-0,8-R100-SZ | Hyperline Ответвитель X-образный горизонтальный плавный 300x50 R100-0,8 мм | Склад | шт | 4543 | 0% | 4543 | 3634 | 3634 | 1 | 1
517316 | RST-CXS-400-50-0,8-R100-SZ | Hyperline Ответвитель X-образный горизонтальный плавный 400x50 R100-0,8 мм | Заказная | шт | 5130 | 0% | 5130 | 4104 | 4104 | 21 | 1
517317 | RST-CXS-500-50-0,8-R100-SZ | Hyperline Ответвитель X-образный горизонтальный плавный 500x50 R100-0,8 мм | Заказная | шт | 5542 | 0% | 5542 | 4433 | 4434 | 21 | 1
517318 | RST-CXS-600-50-0,8-R100-SZ | Hyperline Ответвитель X-образный горизонтальный плавный 600x50 R100-0,8 мм | Заказная | шт | 6158 | 0% | 6158 | 4926 | 4926 | 21 | 1
Высота 80 мм
517320 | RST-CXS-100-80-0,8-R100-SZ | Hyperline Ответвитель X-образный горизонтальный плавный 100x80 R100-0,8 мм | Заказная | шт | 3907 | 0% | 3907 | 3125 | 3126 | 21 | 1
517321 | RST-CXS-150-80-0,8-R100-SZ | Hyperline Ответвитель X-образный горизонтальный плавный 150x80 R100-0,8 мм | Заказная | шт | 4155 | 0% | 4155 | 3324 | 3324 | 21 | 1
517322 | RST-CXS-200-80-0,8-R100-SZ | Hyperline Ответвитель X-образный горизонтальный плавный 200x80 R100-0,8 мм | Заказная | шт | 4222 | 0% | 4222 | 3377 | 3378 | 21 | 1
517323 | RST-CXS-300-80-0,8-R100-SZ | Hyperline Ответвитель X-образный горизонтальный плавный 300x80 R100-0,8 мм | Заказная | шт | 5029 | 0% | 5029 | 4023 | 4023 | 21 | 1
517324 | RST-CXS-400-80-0,8-R100-SZ | Hyperline Ответвитель X-образный горизонтальный плавный 400x80 R100-0,8 мм | Заказная | шт | 5392 | 0% | 5392 | 4314 | 4314 | 21 | 1
517325 | RST-CXS-500-80-0,8-R100-SZ | Hyperline Ответвитель X-образный горизонтальный плавный 500x80 R100-0,8 мм | Заказная | шт | 5905 | 0% | 5905 | 4724 | 4724 | 21 | 1
517326 | RST-CXS-600-80-0,8-R100-SZ | Hyperline Ответвитель X-образный горизонтальный плавный 600x80 R100-0,8 мм | Заказная | шт | 6511 | 0% | 6511 | 5209 | 5209 | 21 | 1
Высота 100 мм
517327 | RST-CXS-100-100-0,8-R100-SZ | Hyperline Ответвитель X-образный горизонтальный плавный 100x100 R100-0,8 мм | Заказная | шт | 4089 | 0% | 4089 | 3271 | 3271 | 21 | 1
517328 | RST-CXS-150-100-0,8-R100-SZ | Hyperline Ответвитель X-образный горизонтальный плавный 150x100 R100-0,8 мм | Заказная | шт | 4341 | 0% | 4341 | 3473 | 3473 | 21 | 1
517329 | RST-CXS-200-100-0,8-R100-SZ | Hyperline Ответвитель X-образный горизонтальный плавный 200x100 R100-0,8 мм | Заказная | шт | 4643 | 0% | 4643 | 3714 | 3714 | 21 | 1
517330 | RST-CXS-300-100-0,8-R100-SZ | Hyperline Ответвитель X-образный горизонтальный плавный 300x100 R100-0,8 мм | Заказная | шт | 5067 | 0% | 5067 | 4053 | 4054 | 21 | 1
517331 | RST-CXS-400-100-0,8-R100-SZ | Hyperline Ответвитель X-образный горизонтальный плавный 400x100 R100-0,8 мм | Заказная | шт | 5579 | 0% | 5579 | 4463 | 4463 | 21 | 1
517332 | RST-CXS-500-100-0,8-R100-SZ | Hyperline Ответвитель X-образный горизонтальный плавный 500x100 R100-0,8 мм | Заказная | шт | 6102 | 0% | 6102 | 4881 | 4882 | 21 | 1
517333 | RST-CXS-600-100-0,8-R100-SZ | Hyperline Ответвитель X-образный горизонтальный плавный 600x100 R100-0,8 мм | Заказная | шт | 6682 | 0% | 6682 | 5345 | 5346 | 21 | 1
Крышки ответвителей X-образных горизонтальных плавных
517334 | RST-CCX-50-15-0,8-R100-SZ | Hyperline Крышка ответвителя X-образного горизонтального плавного 50x15 R100-0,8 мм | Склад | шт | 1208 | 0% | 1208 | 967 | 966 | 1 | 1
517336 | RST-CCX-100-15-0,8-R100-SZ | Hyperline Крышка ответвителя X-образного горизонтального плавного 100x15 R100-0,8 мм | Склад | шт | 1402 | 0% | 1402 | 1121 | 1122 | 1 | 1
517337 | RST-CCX-150-15-0,8-R100-SZ | Hyperline Крышка ответвителя X-образного горизонтального плавного 150x15 R100-0,8 мм | Склад | шт | 1574 | 0% | 1574 | 1259 | 1259 | 1 | 1
517338 | RST-CCX-200-15-0,8-R100-SZ | Hyperline Крышка ответвителя X-образного горизонтального плавного 200x15 R100-0,8 мм | Склад | шт | 1801 | 0% | 1801 | 1441 | 1441 | 1 | 1
517339 | RST-CCX-300-15-0,8-R100-SZ | Hyperline Крышка ответвителя X-образного горизонтального плавного 300x15 R100-0,8 мм | Склад | шт | 2384 | 0% | 2384 | 1907 | 1907 | 1 | 1
517340 | RST-CCX-400-15-0,8-R100-SZ | Hyperline Крышка ответвителя X-образного горизонтального плавного 400x15 R100-0,8 мм | Заказная | шт | 3088 | 0% | 3088 | 2470 | 2470 | 21 | 1
517341 | RST-CCX-500-15-0,8-R100-SZ | Hyperline Крышка ответвителя X-образного горизонтального плавного 500x15 R100-0,8 мм | Заказная | шт | 3659 | 0% | 3659 | 2927 | 2927 | 21 | 1
517342 | RST-CCX-600-15-0,8-R100-SZ | Hyperline Крышка ответвителя X-образного горизонтального плавного 600x15 R100-0,8 мм | Заказная | шт | 5171 | 0% | 5171 | 4137 | 4137 | 21 | 1
Углы 90° вертикальные внутренние
Высота 50 мм
517343 | RST-VIA90-50-50-0,8-SZ | Hyperline Угол 90° вертикальный внутренний 50x50-0,8 мм | Заказная | шт | 1851 | 0% | 1851 | 1481 | 1481 | 21 | 1
517344 | RST-VIA90-100-50-0,8-SZ | Hyperline Угол 90° вертикальный внутренний 100x50-0,8 мм | Заказная | шт | 1890 | 0% | 1890 | 1512 | 1512 | 21 | 1
517345 | RST-VIA90-150-50-0,8-SZ | Hyperline Угол 90° вертикальный внутренний 150x50-0,8 мм | Заказная | шт | 2129 | 0% | 2129 | 1703 | 1703 | 21 | 1
517346 | RST-VIA90-200-50-0,8-SZ | Hyperline Угол 90° вертикальный внутренний 200x50-0,8 мм | Заказная | шт | 2357 | 0% | 2357 | 1885 | 1886 | 21 | 1
517347 | RST-VIA90-300-50-0,8-SZ | Hyperline Угол 90° вертикальный внутренний 300x50-0,8 мм | Заказная | шт | 2784 | 0% | 2784 | 2227 | 2227 | 21 | 1
517348 | RST-VIA90-400-50-0,8-SZ | Hyperline Угол 90° вертикальный внутренний 400x50-0,8 мм | Заказная | шт | 3088 | 0% | 3088 | 2470 | 2470 | 21 | 1
517349 | RST-VIA90-500-50-0,8-SZ | Hyperline Угол 90° вертикальный внутренний 500x50-0,8 мм | Заказная | шт | 3535 | 0% | 3535 | 2828 | 2828 | 21 | 1
517350 | RST-VIA90-600-50-0,8-SZ | Hyperline Угол 90° вертикальный внутренний 600x50-0,8 мм | Заказная | шт | 3780 | 0% | 3780 | 3024 | 3024 | 21 | 1
Высота 80 мм
517352 | RST-VIA90-100-80-0,8-SZ | Hyperline Угол 90° вертикальный внутренний 100x80-0,8 мм | Заказная | шт | 2062 | 0% | 2062 | 1650 | 1650 | 21 | 1
517353 | RST-VIA90-150-80-0,8-SZ | Hyperline Угол 90° вертикальный внутренний 150x80-0,8 мм | Заказная | шт | 2314 | 0% | 2314 | 1851 | 1851 | 21 | 1
517354 | RST-VIA90-200-80-0,8-SZ | Hyperline Угол 90° вертикальный внутренний 200x80-0,8 мм | Заказная | шт | 2540 | 0% | 2540 | 2032 | 2032 | 21 | 1
517355 | RST-VIA90-300-80-0,8-SZ | Hyperline Угол 90° вертикальный внутренний 300x80-0,8 мм | Заказная | шт | 3012 | 0% | 3012 | 2409 | 2410 | 21 | 1
517356 | RST-VIA90-400-80-0,8-SZ | Hyperline Угол 90° вертикальный внутренний 400x80-0,8 мм | Заказная | шт | 3292 | 0% | 3292 | 2634 | 2634 | 21 | 1
517357 | RST-VIA90-500-80-0,8-SZ | Hyperline Угол 90° вертикальный внутренний 500x80-0,8 мм | Заказная | шт | 3723 | 0% | 3723 | 2979 | 2978 | 21 | 1
517358 | RST-VIA90-600-80-0,8-SZ | Hyperline Угол 90° вертикальный внутренний 600x80-0,8 мм | Заказная | шт | 4196 | 0% | 4196 | 3357 | 3357 | 21 | 1
Высота 100 мм
517359 | RST-VIA90-100-100-0,8-SZ | Hyperline Угол 90° вертикальный внутренний 100x100-0,8 мм | Заказная | шт | 2147 | 0% | 2147 | 1717 | 1718 | 21 | 1
517360 | RST-VIA90-150-100-0,8-SZ | Hyperline Угол 90° вертикальный внутренний 150x100-0,8 мм | Заказная | шт | 2398 | 0% | 2398 | 1919 | 1918 | 21 | 1
517361 | RST-VIA90-200-100-0,8-SZ | Hyperline Угол 90° вертикальный внутренний 200x100-0,8 мм | Заказная | шт | 2632 | 0% | 2632 | 2106 | 2106 | 21 | 1
517362 | RST-VIA90-300-100-0,8-SZ | Hyperline Угол 90° вертикальный внутренний 300x100-0,8 мм | Заказная | шт | 3121 | 0% | 3121 | 2497 | 2497 | 21 | 1
517363 | RST-VIA90-400-100-0,8-SZ | Hyperline Угол 90° вертикальный внутренний 400x100-0,8 мм | Заказная | шт | 3374 | 0% | 3374 | 2699 | 2699 | 21 | 1
517364 | RST-VIA90-500-100-0,8-SZ | Hyperline Угол 90° вертикальный внутренний 500x100-0,8 мм | Заказная | шт | 3800 | 0% | 3800 | 3040 | 3040 | 21 | 1
517365 | RST-VIA90-600-100-0,8-SZ | Hyperline Угол 90° вертикальный внутренний 600x100-0,8 мм | Заказная | шт | 4313 | 0% | 4313 | 3450 | 3450 | 21 | 1
Крышки углов 90° вертикальных внутренних
517366 | RST-CVI90-50-15-0,8-SZ | Hyperline Крышка угла 90° вертикального внутреннего 50x15-0,8 мм | Заказная | шт | 511 | 0% | 511 | 409 | 409 | 21 | 1
517368 | RST-CVI90-100-15-0,8-SZ | Hyperline Крышка угла 90° вертикального внутреннего 100x15-0,8 мм | Заказная | шт | 610 | 0% | 610 | 488 | 488 | 21 | 1
517369 | RST-CVI90-150-15-0,8-SZ | Hyperline Крышка угла 90° вертикального внутреннего 150x15-0,8 мм | Заказная | шт | 762 | 0% | 762 | 610 | 610 | 21 | 1
517370 | RST-CVI90-200-15-0,8-SZ | Hyperline Крышка угла 90° вертикального внутреннего 200x15-0,8 мм | Заказная | шт | 834 | 0% | 834 | 667 | 667 | 21 | 1
517371 | RST-CVI90-300-15-0,8-SZ | Hyperline Крышка угла 90° вертикального внутреннего 300x15-0,8 мм | Заказная | шт | 1018 | 0% | 1018 | 815 | 814 | 21 | 1
517372 | RST-CVI90-400-15-0,8-SZ | Hyperline Крышка угла 90° вертикального внутреннего 400x15-0,8 мм | Заказная | шт | 1189 | 0% | 1189 | 951 | 951 | 21 | 1
517373 | RST-CVI90-500-15-0,8-SZ | Hyperline Крышка угла 90° вертикального внутреннего 500x15-0,8 мм | Заказная | шт | 1336 | 0% | 1336 | 1069 | 1069 | 21 | 1
517374 | RST-CVI90-600-15-0,8-SZ | Hyperline Крышка угла 90° вертикального внутреннего 600x15-0,8 мм | Заказная | шт | 1784 | 0% | 1784 | 1427 | 1427 | 21 | 1
Углы 90° вертикальные наружние
Высота 50 мм
517375 | RST-VEA90-50-50-0,8-SZ | Hyperline Угол 90° вертикальный наружный 50x50-0,8 мм | Заказная | шт | 1862 | 0% | 1862 | 1489 | 1490 | 21 | 1
517376 | RST-VEA90-100-50-0,8-SZ | Hyperline Угол 90° вертикальный наружный 100x50-0,8 мм | Заказная | шт | 1947 | 0% | 1947 | 1557 | 1558 | 21 | 1
517377 | RST-VEA90-150-50-0,8-SZ | Hyperline Угол 90° вертикальный наружный 150x50-0,8 мм | Заказная | шт | 2178 | 0% | 2178 | 1743 | 1742 | 21 | 1
517378 | RST-VEA90-200-50-0,8-SZ | Hyperline Угол 90° вертикальный наружный 200x50-0,8 мм | Заказная | шт | 2403 | 0% | 2403 | 1922 | 1922 | 21 | 1
517379 | RST-VEA90-300-50-0,8-SZ | Hyperline Угол 90° вертикальный наружный 300x50-0,8 мм | Заказная | шт | 2802 | 0% | 2802 | 2242 | 2242 | 21 | 1
517380 | RST-VEA90-400-50-0,8-SZ | Hyperline Угол 90° вертикальный наружный 400x50-0,8 мм | Заказная | шт | 3083 | 0% | 3083 | 2466 | 2466 | 21 | 1
517381 | RST-VEA90-500-50-0,8-SZ | Hyperline Угол 90° вертикальный наружный 500x50-0,8 мм | Заказная | шт | 3530 | 0% | 3530 | 2824 | 2824 | 21 | 1
517382 | RST-VEA90-600-50-0,8-SZ | Hyperline Угол 90° вертикальный наружный 600x50-0,8 мм | Заказная | шт | 3916 | 0% | 3916 | 3133 | 3133 | 21 | 1
Высота 80 мм
517384 | RST-VEA90-100-80-0,8-SZ | Hyperline Угол 90° вертикальный наружный 100x80-0,8 мм | Заказная | шт | 2098 | 0% | 2098 | 1679 | 1678 | 21 | 1
517385 | RST-VEA90-150-80-0,8-SZ | Hyperline Угол 90° вертикальный наружный 150x80-0,8 мм | Заказная | шт | 2344 | 0% | 2344 | 1875 | 1875 | 21 | 1
517386 | RST-VEA90-200-80-0,8-SZ | Hyperline Угол 90° вертикальный наружный 200x80-0,8 мм | Заказная | шт | 2574 | 0% | 2574 | 2059 | 2059 | 21 | 1
517387 | RST-VEA90-300-80-0,8-SZ | Hyperline Угол 90° вертикальный наружный 300x80-0,8 мм | Заказная | шт | 3017 | 0% | 3017 | 2414 | 2414 | 21 | 1
517388 | RST-VEA90-400-80-0,8-SZ | Hyperline Угол 90° вертикальный наружный 400x80-0,8 мм | Заказная | шт | 3280 | 0% | 3280 | 2624 | 2624 | 21 | 1
517389 | RST-VEA90-500-80-0,8-SZ | Hyperline Угол 90° вертикальный наружный 500x80-0,8 мм | Заказная | шт | 3735 | 0% | 3735 | 2988 | 2988 | 21 | 1
517390 | RST-VEA90-600-80-0,8-SZ | Hyperline Угол 90° вертикальный наружный 600x80-0,8 мм | Заказная | шт | 4155 | 0% | 4155 | 3324 | 3324 | 21 | 1
Высота 100 мм
517391 | RST-VEA90-100-100-0,8-SZ | Hyperline Угол 90° вертикальный наружный 100x100-0,8 мм | Заказная | шт | 2218 | 0% | 2218 | 1774 | 1774 | 21 | 1
517392 | RST-VEA90-150-100-0,8-SZ | Hyperline Угол 90° вертикальный наружный 150x100-0,8 мм | Заказная | шт | 2474 | 0% | 2474 | 1979 | 1979 | 21 | 1
517393 | RST-VEA90-200-100-0,8-SZ | Hyperline Угол 90° вертикальный наружный 200x100-0,8 мм | Заказная | шт | 2717 | 0% | 2717 | 2173 | 2174 | 21 | 1
517394 | RST-VEA90-300-100-0,8-SZ | Hyperline Угол 90° вертикальный наружный 300x100-0,8 мм | Заказная | шт | 3140 | 0% | 3140 | 2512 | 2512 | 21 | 1
517395 | RST-VEA90-400-100-0,8-SZ | Hyperline Угол 90° вертикальный наружный 400x100-0,8 мм | Заказная | шт | 3401 | 0% | 3401 | 2721 | 2721 | 21 | 1
517396 | RST-VEA90-500-100-0,8-SZ | Hyperline Угол 90° вертикальный наружный 500x100-0,8 мм | Заказная | шт | 3834 | 0% | 3834 | 3067 | 3067 | 21 | 1
517397 | RST-VEA90-600-100-0,8-SZ | Hyperline Угол 90° вертикальный наружный 600x100-0,8 мм | Заказная | шт | 4481 | 0% | 4481 | 3585 | 3585 | 21 | 1
Крышки углов 90° вертикальных наружних
517398 | RST-CVE90-50-15-0,8-SZ | Hyperline Крышка 90° угла вертикального наружного 50x15-0,8 мм | Заказная | шт | 604 | 0% | 604 | 483 | 483 | 21 | 1
517400 | RST-CVE90-100-15-0,8-SZ | Hyperline Крышка 90° угла вертикального наружного 100x15-0,8 мм | Заказная | шт | 710 | 0% | 710 | 568 | 568 | 21 | 1
517401 | RST-CVE90-150-15-0,8-SZ | Hyperline Крышка 90° угла вертикального наружного 150x15-0,8 мм | Заказная | шт | 817 | 0% | 817 | 653 | 654 | 21 | 1
517402 | RST-CVE90-200-15-0,8-SZ | Hyperline Крышка 90° угла вертикального наружного 200x15-0,8 мм | Заказная | шт | 871 | 0% | 871 | 697 | 697 | 21 | 1
517403 | RST-CVE90-300-15-0,8-SZ | Hyperline Крышка 90° угла вертикального наружного 300x15-0,8 мм | Заказная | шт | 1073 | 0% | 1073 | 858 | 858 | 21 | 1
517404 | RST-CVE90-400-15-0,8-SZ | Hyperline Крышка 90° угла вертикального наружного 400x15-0,8 мм | Заказная | шт | 1289 | 0% | 1289 | 1031 | 1031 | 21 | 1
517405 | RST-CVE90-500-15-0,8-SZ | Hyperline Крышка 90° угла вертикального наружного 500x15-0,8 мм | Заказная | шт | 1572 | 0% | 1572 | 1257 | 1258 | 21 | 1
517406 | RST-CVE90-600-15-0,8-SZ | Hyperline Крышка 90° угла вертикального наружного 600x15-0,8 мм | Заказная | шт | 2156 | 0% | 2156 | 1725 | 1725 | 21 | 1
Углы 45° горизонтальные плавные
Высота 50 мм
517407 | RST-AHS45-50-50-0,8-R100-SZ | Hyperline Угол 45° горизонтальный плавный 50x50 R100-0,8 мм | Склад | шт | 1479 | 0% | 1479 | 1183 | 1183 | 1 | 1
517408 | RST-AHS45-100-50-0,8-R100-SZ | Hyperline Угол 45° горизонтальный плавный 100x50 R100-0,8 мм | Склад | шт | 1652 | 0% | 1652 | 1322 | 1322 | 1 | 1
517409 | RST-AHS45-150-50-0,8-R100-SZ | Hyperline Угол 45° горизонтальный плавный 150x50 R100-0,8 мм | Склад | шт | 1820 | 0% | 1820 | 1456 | 1456 | 1 | 1
517410 | RST-AHS45-200-50-0,8-R100-SZ | Hyperline Угол 45° горизонтальный плавный 200x50 R100-0,8 мм | Склад | шт | 1887 | 0% | 1887 | 1509 | 1510 | 1 | 1
517411 | RST-AHS45-300-50-0,8-R100-SZ | Hyperline Угол 45° горизонтальный плавный 300x50 R100-0,8 мм | Склад | шт | 2604 | 0% | 2604 | 2083 | 2083 | 1 | 1
517412 | RST-AHS45-400-50-0,8-R100-SZ | Hyperline Угол 45° горизонтальный плавный 400x50 R100-0,8 мм | Заказная | шт | 3220 | 0% | 3220 | 2576 | 2576 | 21 | 1
517413 | RST-AHS45-500-50-0,8-R100-SZ | Hyperline Угол 45° горизонтальный плавный 500x50 R100-0,8 мм | Заказная | шт | 3789 | 0% | 3789 | 3032 | 3031 | 21 | 1
517414 | RST-AHS45-600-50-0,8-R100-SZ | Hyperline Угол 45° горизонтальный плавный 600x50 R100-0,8 мм | Заказная | шт | 4173 | 0% | 4173 | 3339 | 3338 | 21 | 1
Высота 80 мм
517416 | RST-AHS45-100-80-0,8-R100-SZ | Hyperline Угол 45° горизонтальный плавный 100x80 R100-0,8 мм | Заказная | шт | 1818 | 0% | 1818 | 1454 | 1454 | 21 | 1
517417 | RST-AHS45-150-80-0,8-R100-SZ | Hyperline Угол 45° горизонтальный плавный 150x80 R100-0,8 мм | Заказная | шт | 1997 | 0% | 1997 | 1598 | 1598 | 21 | 1
517418 | RST-AHS45-200-80-0,8-R100-SZ | Hyperline Угол 45° горизонтальный плавный 200x80 R100-0,8 мм | Заказная | шт | 2161 | 0% | 2161 | 1729 | 1729 | 21 | 1
517419 | RST-AHS45-300-80-0,8-R100-SZ | Hyperline Угол 45° горизонтальный плавный 300x80 R100-0,8 мм | Заказная | шт | 2783 | 0% | 2783 | 2227 | 2226 | 21 | 1
517420 | RST-AHS45-400-80-0,8-R100-SZ | Hyperline Угол 45° горизонтальный плавный 400x80 R100-0,8 мм | Заказная | шт | 3435 | 0% | 3435 | 2748 | 2748 | 21 | 1
517421 | RST-AHS45-500-80-0,8-R100-SZ | Hyperline Угол 45° горизонтальный плавный 500x80 R100-0,8 мм | Заказная | шт | 3989 | 0% | 3989 | 3191 | 3191 | 21 | 1
517422 | RST-AHS45-600-80-0,8-R100-SZ | Hyperline Угол 45° горизонтальный плавный 600x80 R100-0,8 мм | Заказная | шт | 4352 | 0% | 4352 | 3482 | 3482 | 21 | 1
Высота 100 мм
517423 | RST-AHS45-100-100-0,8-R100-SZ | Hyperline Угол 45° горизонтальный плавный 100x100 R100-0,8 мм | Заказная | шт | 1903 | 0% | 1903 | 1522 | 1522 | 21 | 1
517424 | RST-AHS45-150-100-0,8-R100-SZ | Hyperline Угол 45° горизонтальный плавный 150x100 R100-0,8 мм | Заказная | шт | 2089 | 0% | 2089 | 1671 | 1671 | 21 | 1
517425 | RST-AHS45-200-100-0,8-R100-SZ | Hyperline Угол 45° горизонтальный плавный 200x100 R100-0,8 мм | Заказная | шт | 2302 | 0% | 2302 | 1842 | 1842 | 21 | 1
517426 | RST-AHS45-300-100-0,8-R100-SZ | Hyperline Угол 45° горизонтальный плавный 300x100 R100-0,8 мм | Заказная | шт | 2893 | 0% | 2893 | 2314 | 2314 | 21 | 1
517427 | RST-AHS45-400-100-0,8-R100-SZ | Hyperline Угол 45° горизонтальный плавный 400x100 R100-0,8 мм | Заказная | шт | 3565 | 0% | 3565 | 2852 | 2852 | 21 | 1
517428 | RST-AHS45-500-100-0,8-R100-SZ | Hyperline Угол 45° горизонтальный плавный 500x100 R100-0,8 мм | Заказная | шт | 4134 | 0% | 4134 | 3308 | 3307 | 21 | 1
517429 | RST-AHS45-600-100-0,8-R100-SZ | Hyperline Угол 45° горизонтальный плавный 600x100 R100-0,8 мм | Заказная | шт | 4458 | 0% | 4458 | 3566 | 3566 | 21 | 1
Крышки углов 45° горизонтальных плавных
517430 | RST-CAH45-50-15-0,8-R100-SZ | Hyperline Крышка угла 45° горизонтального плавного 50x15 R100-0,8 мм | Склад | шт | 555 | 0% | 555 | 444 | 444 | 1 | 1
517432 | RST-CAH45-100-15-0,8-R100-SZ | Hyperline Крышка угла 45° горизонтального плавного 100x15 R100-0,8 мм | Склад | шт | 739 | 0% | 739 | 591 | 591 | 1 | 1
517433 | RST-CAH45-150-15-0,8-R100-SZ | Hyperline Крышка угла 45° горизонтального плавного 150x15 R100-0,8 мм | Склад | шт | 867 | 0% | 867 | 694 | 694 | 1 | 1
517434 | RST-CAH45-200-15-0,8-R100-SZ | Hyperline Крышка угла 45° горизонтального плавного 200x15 R100-0,8 мм | Склад | шт | 1054 | 0% | 1054 | 844 | 843 | 1 | 1
517435 | RST-CAH45-300-15-0,8-R100-SZ | Hyperline Крышка угла 45° горизонтального плавного 300x15 R100-0,8 мм | Склад | шт | 1431 | 0% | 1431 | 1145 | 1145 | 1 | 1
517436 | RST-CAH45-400-15-0,8-R100-SZ | Hyperline Крышка угла 45° горизонтального плавного 400x15 R100-0,8 мм | Заказная | шт | 2051 | 0% | 2051 | 1641 | 1641 | 21 | 1
517437 | RST-CAH45-500-15-0,8-R100-SZ | Hyperline Крышка угла 45° горизонтального плавного 500x15 R100-0,8 мм | Заказная | шт | 2478 | 0% | 2478 | 1982 | 1982 | 21 | 1
517438 | RST-CAH45-600-15-0,8-R100-SZ | Hyperline Крышка угла 45° горизонтального плавного 600x15 R100-0,8 мм | Заказная | шт | 3649 | 0% | 3649 | 2919 | 2919 | 21 | 1
Углы 45° вертикальные внутренние
Высота 50 мм
517439 | RST-VIA45-50-50-0,8-SZ | Hyperline Угол 45° вертикальный внутренний 50x50-0,8 мм | Заказная | шт | 1700 | 0% | 1700 | 1360 | 1360 | 21 | 1
517440 | RST-VIA45-100-50-0,8-SZ | Hyperline Угол 45° вертикальный внутренний 100x50-0,8 мм | Заказная | шт | 1786 | 0% | 1786 | 1428 | 1429 | 21 | 1
517441 | RST-VIA45-150-50-0,8-SZ | Hyperline Угол 45° вертикальный внутренний 150x50-0,8 мм | Заказная | шт | 1945 | 0% | 1945 | 1556 | 1556 | 21 | 1
517442 | RST-VIA45-200-50-0,8-SZ | Hyperline Угол 45° вертикальный внутренний 200x50-0,8 мм | Заказная | шт | 2201 | 0% | 2201 | 1761 | 1761 | 21 | 1
517443 | RST-VIA45-300-50-0,8-SZ | Hyperline Угол 45° вертикальный внутренний 300x50-0,8 мм | Заказная | шт | 2504 | 0% | 2504 | 2003 | 2003 | 21 | 1
517444 | RST-VIA45-400-50-0,8-SZ | Hyperline Угол 45° вертикальный внутренний 400x50-0,8 мм | Заказная | шт | 2798 | 0% | 2798 | 2238 | 2238 | 21 | 1
517445 | RST-VIA45-500-50-0,8-SZ | Hyperline Угол 45° вертикальный внутренний 500x50-0,8 мм | Заказная | шт | 3240 | 0% | 3240 | 2592 | 2592 | 21 | 1
517446 | RST-VIA45-600-50-0,8-SZ | Hyperline Угол 45° вертикальный внутренний 600x50-0,8 мм | Заказная | шт | 3576 | 0% | 3576 | 2860 | 2861 | 21 | 1
Высота 80 мм
517448 | RST-VIA45-100-80-0,8-SZ | Hyperline Угол 45° вертикальный внутренний 100x80-0,8 мм | Заказная | шт | 1987 | 0% | 1987 | 1590 | 1590 | 21 | 1
517449 | RST-VIA45-150-80-0,8-SZ | Hyperline Угол 45° вертикальный внутренний 150x80-0,8 мм | Заказная | шт | 2126 | 0% | 2126 | 1701 | 1701 | 21 | 1
517450 | RST-VIA45-200-80-0,8-SZ | Hyperline Угол 45° вертикальный внутренний 200x80-0,8 мм | Заказная | шт | 2381 | 0% | 2381 | 1905 | 1905 | 21 | 1
517451 | RST-VIA45-300-80-0,8-SZ | Hyperline Угол 45° вертикальный внутренний 300x80-0,8 мм | Заказная | шт | 2801 | 0% | 2801 | 2241 | 2241 | 21 | 1
517452 | RST-VIA45-400-80-0,8-SZ | Hyperline Угол 45° вертикальный внутренний 400x80-0,8 мм | Заказная | шт | 3003 | 0% | 3003 | 2402 | 2402 | 21 | 1
517453 | RST-VIA45-500-80-0,8-SZ | Hyperline Угол 45° вертикальный внутренний 500x80-0,8 мм | Заказная | шт | 3433 | 0% | 3433 | 2747 | 2746 | 21 | 1
517454 | RST-VIA45-600-80-0,8-SZ | Hyperline Угол 45° вертикальный внутренний 600x80-0,8 мм | Заказная | шт | 3843 | 0% | 3843 | 3074 | 3074 | 21 | 1
Высота 100 мм
517455 | RST-VIA45-100-100-0,8-SZ | Hyperline Угол 45° вертикальный внутренний 100x100-0,8 мм | Заказная | шт | 2089 | 0% | 2089 | 1671 | 1671 | 21 | 1
517456 | RST-VIA45-150-100-0,8-SZ | Hyperline Угол 45° вертикальный внутренний 150x100-0,8 мм | Заказная | шт | 2205 | 0% | 2205 | 1764 | 1764 | 21 | 1
517457 | RST-VIA45-200-100-0,8-SZ | Hyperline Угол 45° вертикальный внутренний 200x100-0,8 мм | Заказная | шт | 2462 | 0% | 2462 | 1970 | 1970 | 21 | 1
517458 | RST-VIA45-300-100-0,8-SZ | Hyperline Угол 45° вертикальный внутренний 300x100-0,8 мм | Заказная | шт | 2890 | 0% | 2890 | 2312 | 2312 | 21 | 1
517459 | RST-VIA45-400-100-0,8-SZ | Hyperline Угол 45° вертикальный внутренний 400x100-0,8 мм | Заказная | шт | 3067 | 0% | 3067 | 2454 | 2454 | 21 | 1
517460 | RST-VIA45-500-100-0,8-SZ | Hyperline Угол 45° вертикальный внутренний 500x100-0,8 мм | Заказная | шт | 3520 | 0% | 3520 | 2816 | 2816 | 21 | 1
517461 | RST-VIA45-600-100-0,8-SZ | Hyperline Угол 45° вертикальный внутренний 600x100-0,8 мм | Заказная | шт | 3972 | 0% | 3972 | 3178 | 3178 | 21 | 1
Крышки углов 45° вертикальных внутренних
517462 | RST-CVI45-50-15-0,8-SZ | Hyperline Крышка угла 45° вертикального внутреннего 50x15-0,8 мм | Заказная | шт | 506 | 0% | 506 | 404 | 405 | 21 | 1
517464 | RST-CVI45-100-15-0,8-SZ | Hyperline Крышка угла 45° вертикального внутреннего 100x15-0,8 мм | Заказная | шт | 584 | 0% | 584 | 467 | 467 | 21 | 1
517465 | RST-CVI45-150-15-0,8-SZ | Hyperline Крышка угла 45° вертикального внутреннего 150x15-0,8 мм | Заказная | шт | 724 | 0% | 724 | 579 | 579 | 21 | 1
517466 | RST-CVI45-200-15-0,8-SZ | Hyperline Крышка угла 45° вертикального внутреннего 200x15-0,8 мм | Заказная | шт | 814 | 0% | 814 | 651 | 651 | 21 | 1
517467 | RST-CVI45-300-15-0,8-SZ | Hyperline Крышка угла 45° вертикального внутреннего 300x15-0,8 мм | Заказная | шт | 1012 | 0% | 1012 | 809 | 810 | 21 | 1
517468 | RST-CVI45-400-15-0,8-SZ | Hyperline Крышка угла 45° вертикального внутреннего 400x15-0,8 мм | Заказная | шт | 1126 | 0% | 1126 | 901 | 901 | 21 | 1
517469 | RST-CVI45-500-15-0,8-SZ | Hyperline Крышка угла 45° вертикального внутреннего 500x15-0,8 мм | Заказная | шт | 1284 | 0% | 1284 | 1027 | 1027 | 21 | 1
517470 | RST-CVI45-600-15-0,8-SZ | Hyperline Крышка угла 45° вертикального внутреннего 600x15-0,8 мм | Заказная | шт | 1668 | 0% | 1668 | 1334 | 1334 | 21 | 1
Углы 45° вертикальные наружных
Высота 50 мм
517471 | RST-VEA45-50-50-0,8-SZ | Hyperline Угол 45° вертикальный наружный 50x50-0,8 мм | Заказная | шт | 1768 | 0% | 1768 | 1414 | 1414 | 21 | 1
517472 | RST-VEA45-100-50-0,8-SZ | Hyperline Угол 45° вертикальный наружный 100x50-0,8 мм | Заказная | шт | 1780 | 0% | 1780 | 1424 | 1424 | 21 | 1
517473 | RST-VEA45-150-50-0,8-SZ | Hyperline Угол 45° вертикальный наружный 150x50-0,8 мм | Заказная | шт | 1919 | 0% | 1919 | 1536 | 1535 | 21 | 1
517474 | RST-VEA45-200-50-0,8-SZ | Hyperline Угол 45° вертикальный наружный 200x50-0,8 мм | Заказная | шт | 2166 | 0% | 2166 | 1733 | 1733 | 21 | 1
517475 | RST-VEA45-300-50-0,8-SZ | Hyperline Угол 45° вертикальный наружный 300x50-0,8 мм | Заказная | шт | 2523 | 0% | 2523 | 2018 | 2018 | 21 | 1
517476 | RST-VEA45-400-50-0,8-SZ | Hyperline Угол 45° вертикальный наружный 400x50-0,8 мм | Заказная | шт | 2813 | 0% | 2813 | 2250 | 2250 | 21 | 1
517477 | RST-VEA45-500-50-0,8-SZ | Hyperline Угол 45° вертикальный наружный 500x50-0,8 мм | Заказная | шт | 3238 | 0% | 3238 | 2590 | 2590 | 21 | 1
517478 | RST-VEA45-600-50-0,8-SZ | Hyperline Угол 45° вертикальный наружный 600x50-0,8 мм | Заказная | шт | 3608 | 0% | 3608 | 2887 | 2886 | 21 | 1
Высота 80 мм
517480 | RST-VEA45-100-80-0,8-SZ | Hyperline Угол 45° вертикальный наружный 100x80-0,8 мм | Заказная | шт | 2001 | 0% | 2001 | 1601 | 1601 | 21 | 1
517481 | RST-VEA45-150-80-0,8-SZ | Hyperline Угол 45° вертикальный наружный 150x80-0,8 мм | Заказная | шт | 2116 | 0% | 2116 | 1693 | 1693 | 21 | 1
517482 | RST-VEA45-200-80-0,8-SZ | Hyperline Угол 45° вертикальный наружный 200x80-0,8 мм | Заказная | шт | 2384 | 0% | 2384 | 1907 | 1907 | 21 | 1
517483 | RST-VEA45-300-80-0,8-SZ | Hyperline Угол 45° вертикальный наружный 300x80-0,8 мм | Заказная | шт | 2726 | 0% | 2726 | 2180 | 2181 | 21 | 1
517484 | RST-VEA45-400-80-0,8-SZ | Hyperline Угол 45° вертикальный наружный 400x80-0,8 мм | Заказная | шт | 3008 | 0% | 3008 | 2407 | 2406 | 21 | 1
517485 | RST-VEA45-500-80-0,8-SZ | Hyperline Угол 45° вертикальный наружный 500x80-0,8 мм | Заказная | шт | 3291 | 0% | 3291 | 2633 | 2633 | 21 | 1
517486 | RST-VEA45-600-80-0,8-SZ | Hyperline Угол 45° вертикальный наружный 600x80-0,8 мм | Заказная | шт | 3740 | 0% | 3740 | 2992 | 2992 | 21 | 1
Высота 100 мм
517487 | RST-VEA45-100-100-0,8-SZ | Hyperline Угол 45° вертикальный наружный 100x100-0,8 мм | Заказная | шт | 2104 | 0% | 2104 | 1684 | 1683 | 21 | 1
517488 | RST-VEA45-150-100-0,8-SZ | Hyperline Угол 45° вертикальный наружный 150x100-0,8 мм | Заказная | шт | 2210 | 0% | 2210 | 1768 | 1768 | 21 | 1
517489 | RST-VEA45-200-100-0,8-SZ | Hyperline Угол 45° вертикальный наружный 200x100-0,8 мм | Заказная | шт | 2490 | 0% | 2490 | 1992 | 1992 | 21 | 1
517490 | RST-VEA45-300-100-0,8-SZ | Hyperline Угол 45° вертикальный наружный 300x100-0,8 мм | Заказная | шт | 2834 | 0% | 2834 | 2268 | 2267 | 21 | 1
517491 | RST-VEA45-400-100-0,8-SZ | Hyperline Угол 45° вертикальный наружный 400x100-0,8 мм | Заказная | шт | 3110 | 0% | 3110 | 2488 | 2488 | 21 | 1
517492 | RST-VEA45-500-100-0,8-SZ | Hyperline Угол 45° вертикальный наружный 500x100-0,8 мм | Заказная | шт | 3447 | 0% | 3447 | 2758 | 2758 | 21 | 1
517493 | RST-VEA45-600-100-0,8-SZ | Hyperline Угол 45° вертикальный наружный 600x100-0,8 мм | Заказная | шт | 3818 | 0% | 3818 | 3055 | 3054 | 21 | 1
Крышки углов 45° вертикальных внешних
517494 | RST-CVE45-50-15-0,8-SZ | Hyperline Крышка угла 45° вертикального внешнего 50x15-0,8 мм | Заказная | шт | 566 | 0% | 566 | 453 | 453 | 21 | 1
517496 | RST-CVE45-100-15-0,8-SZ | Hyperline Крышка угла 45° вертикального внешнего 100x15-0,8 мм | Заказная | шт | 636 | 0% | 636 | 509 | 509 | 21 | 1
517497 | RST-CVE45-150-15-0,8-SZ | Hyperline Крышка угла 45° вертикального внешнего 150x15-0,8 мм | Заказная | шт | 772 | 0% | 772 | 618 | 618 | 21 | 1
517498 | RST-CVE45-200-15-0,8-SZ | Hyperline Крышка угла 45° вертикального внешнего 200x15-0,8 мм | Заказная | шт | 828 | 0% | 828 | 662 | 662 | 21 | 1
517499 | RST-CVE45-300-15-0,8-SZ | Hyperline Крышка угла 45° вертикального внешнего 300x15-0,8 мм | Заказная | шт | 933 | 0% | 933 | 746 | 746 | 21 | 1
517500 | RST-CVE45-400-15-0,8-SZ | Hyperline Крышка угла 45° вертикального внешнего 400x15-0,8 мм | Заказная | шт | 1207 | 0% | 1207 | 965 | 966 | 21 | 1
517501 | RST-CVE45-500-15-0,8-SZ | Hyperline Крышка угла 45° вертикального внешнего 500x15-0,8 мм | Заказная | шт | 1428 | 0% | 1428 | 1143 | 1142 | 21 | 1
517502 | RST-CVE45-600-15-0,8-SZ | Hyperline Крышка угла 45° вертикального внешнего 600x15-0,8 мм | Заказная | шт | 1785 | 0% | 1785 | 1428 | 1428 | 21 | 1
Переходники по ширине симметричные
Высота 50 мм
517521 | RST-ACS-100/50-50-0,8-SZ | Hyperline Переходник по ширине симметричный 100/50x50-0,8 мм | Заказная | шт | 2118 | 0% | 2118 | 1695 | 1694 | 21 | 1
517522 | RST-ACS-150/100-50-0,8-SZ | Hyperline Переходник по ширине симметричный 150/100x50-0,8 мм | Заказная | шт | 2172 | 0% | 2172 | 1738 | 1738 | 21 | 1
517523 | RST-ACS-200/100-50-0,8-SZ | Hyperline Переходник по ширине симметричный 200/100x50-0,8 мм | Заказная | шт | 2456 | 0% | 2456 | 1965 | 1965 | 21 | 1
517524 | RST-ACS-200/150-50-0,8-SZ | Hyperline Переходник по ширине симметричный 200/150x50-0,8 мм | Заказная | шт | 2463 | 0% | 2463 | 1970 | 1970 | 21 | 1
517525 | RST-ACS-300/100-50-0,8-SZ | Hyperline Переходник по ширине симметричный 300/100x50-0,8 мм | Заказная | шт | 2762 | 0% | 2762 | 2209 | 2210 | 21 | 1
517526 | RST-ACS-300/150-50-0,8-SZ | Hyperline Переходник по ширине симметричный 300/150x50-0,8 мм | Заказная | шт | 2760 | 0% | 2760 | 2208 | 2208 | 21 | 1
517527 | RST-ACS-300/200-50-0,8-SZ | Hyperline Переходник по ширине симметричный 300/200x50-0,8 мм | Заказная | шт | 2753 | 0% | 2753 | 2202 | 2202 | 21 | 1
517528 | RST-ACS-400/200-50-0,8-SZ | Hyperline Переходник по ширине симметричный 400/200x50-0,8 мм | Заказная | шт | 3360 | 0% | 3360 | 2688 | 2688 | 21 | 1
517529 | RST-ACS-400/300-50-0,8-SZ | Hyperline Переходник по ширине симметричный 400/300x50-0,8 мм | Заказная | шт | 3256 | 0% | 3256 | 2605 | 2605 | 21 | 1
517530 | RST-ACS-500/200-50-0,8-SZ | Hyperline Переходник по ширине симметричный 500/200x50-0,8 мм | Заказная | шт | 3454 | 0% | 3454 | 2763 | 2763 | 21 | 1
517531 | RST-ACS-500/300-50-0,8-SZ | Hyperline Переходник по ширине симметричный 500/300x50-0,8 мм | Заказная | шт | 3419 | 0% | 3419 | 2735 | 2735 | 21 | 1
517532 | RST-ACS-500/400-50-0,8-SZ | Hyperline Переходник по ширине симметричный 500/400x50-0,8 мм | Заказная | шт | 3392 | 0% | 3392 | 2714 | 2714 | 21 | 1
517544 | RST-ACS-600/300-50-0,8-SZ | Hyperline Переходник по ширине симметричный 600/300x50-0,8 мм | Заказная | шт | 4290 | 0% | 4290 | 3432 | 3432 | 21 | 1
517545 | RST-ACS-600/400-50-0,8-SZ | Hyperline Переходник по ширине симметричный 600/400x50-0,8 мм | Заказная | шт | 4175 | 0% | 4175 | 3340 | 3340 | 21 | 1
517546 | RST-ACS-600/500-50-0,8-SZ | Hyperline Переходник по ширине симметричный 600/500x50-0,8 мм | Заказная | шт | 4119 | 0% | 4119 | 3295 | 3295 | 21 | 1
Высота 80 мм
517505 | RST-ACS-150/100-80-0,8-SZ | Hyperline Переходник по ширине симметричный 150/100x80-0,8 мм | Заказная | шт | 2508 | 0% | 2508 | 2006 | 2006 | 21 | 1
517506 | RST-ACS-200/80-80-0,8-SZ | Hyperline Переходник по ширине симметричный 200/80x80-0,8 мм | Заказная | шт | 2875 | 0% | 2875 | 2300 | 2300 | 21 | 1
517507 | RST-ACS-200/100-80-0,8-SZ | Hyperline Переходник по ширине симметричный 200/100x80-0,8 мм | Заказная | шт | 2875 | 0% | 2875 | 2300 | 2300 | 21 | 1
517508 | RST-ACS-200/150-80-0,8-SZ | Hyperline Переходник по ширине симметричный 200/150x80-0,8 мм | Заказная | шт | 2727 | 0% | 2727 | 2182 | 2182 | 21 | 1
517510 | RST-ACS-300/100-80-0,8-SZ | Hyperline Переходник по ширине симметричный 300/100x80-0,8 мм | Заказная | шт | 3194 | 0% | 3194 | 2555 | 2555 | 21 | 1
517511 | RST-ACS-300/150-80-0,8-SZ | Hyperline Переходник по ширине симметричный 300/150x80-0,8 мм | Заказная | шт | 3203 | 0% | 3203 | 2562 | 2562 | 21 | 1
517512 | RST-ACS-300/200-80-0,8-SZ | Hyperline Переходник по ширине симметричный 300/200x80-0,8 мм | Заказная | шт | 3211 | 0% | 3211 | 2568 | 2569 | 21 | 1
517513 | RST-ACS-400/300-80-0,8-SZ | Hyperline Переходник по ширине симметричный 400/300x80-0,8 мм | Заказная | шт | 3793 | 0% | 3793 | 3035 | 3034 | 21 | 1
517514 | RST-ACS-500/300-80-0,8-SZ | Hyperline Переходник по ширине симметричный 500/300x80-0,8 мм | Заказная | шт | 3923 | 0% | 3923 | 3139 | 3138 | 21 | 1
517515 | RST-ACS-500/400-80-0,8-SZ | Hyperline Переходник по ширине симметричный 500/400x80-0,8 мм | Заказная | шт | 3923 | 0% | 3923 | 3139 | 3138 | 21 | 1
517516 | RST-ACS-500/200-80-0,8-SZ | Hyperline Переходник по ширине симметричный 500/200x80-0,8 мм | Заказная | шт | 3923 | 0% | 3923 | 3139 | 3138 | 21 | 1
517517 | RST-ACS-600/300-80-0,8-SZ | Hyperline Переходник по ширине симметричный 600/300x80-0,8 мм | Заказная | шт | 4360 | 0% | 4360 | 3488 | 3488 | 21 | 1
517518 | RST-ACS-600/400-80-0,8-SZ | Hyperline Переходник по ширине симметричный 600/400x80-0,8 мм | Заказная | шт | 4302 | 0% | 4302 | 3441 | 3442 | 21 | 1
517519 | RST-ACS-600/500-80-0,8-SZ | Hyperline Переходник по ширине симметричный 600/500x80-0,8 мм | Заказная | шт | 4125 | 0% | 4125 | 3300 | 3300 | 21 | 1
517520 | RST-ACS-400/200-80-0,8-SZ | Hyperline Переходник по ширине симметричный 400/200x80-0,8 мм | Заказная | шт | 3310 | 0% | 3310 | 2648 | 2648 | 21 | 1
Высота 100 мм
517533 | RST-ACS-150/100-100-0,8-SZ | Hyperline Переходник по ширине симметричный 150/100x100-0,8 мм | Заказная | шт | 2415 | 0% | 2415 | 1932 | 1932 | 21 | 1
517534 | RST-ACS-200/100-100-0,8-SZ | Hyperline Переходник по ширине симметричный 200/100x100-0,8 мм | Заказная | шт | 2604 | 0% | 2604 | 2084 | 2083 | 21 | 1
517535 | RST-ACS-200/150-100-0,8-SZ | Hyperline Переходник по ширине симметричный 200/150x100-0,8 мм | Заказная | шт | 2664 | 0% | 2664 | 2131 | 2131 | 21 | 1
517536 | RST-ACS-300/100-100-0,8-SZ | Hyperline Переходник по ширине симметричный 300/100x100-0,8 мм | Заказная | шт | 2879 | 0% | 2879 | 2303 | 2303 | 21 | 1
517537 | RST-ACS-300/150-100-0,8-SZ | Hyperline Переходник по ширине симметричный 300/150x100-0,8 мм | Заказная | шт | 2866 | 0% | 2866 | 2292 | 2293 | 21 | 1
517538 | RST-ACS-300/200-100-0,8-SZ | Hyperline Переходник по ширине симметричный 300/200x100-0,8 мм | Заказная | шт | 2847 | 0% | 2847 | 2278 | 2278 | 21 | 1
517539 | RST-ACS-400/200-100-0,8-SZ | Hyperline Переходник по ширине симметричный 400/200x100-0,8 мм | Заказная | шт | 3439 | 0% | 3439 | 2751 | 2751 | 21 | 1
517540 | RST-ACS-400/300-100-0,8-SZ | Hyperline Переходник по ширине симметричный 400/300x100-0,8 мм | Заказная | шт | 3321 | 0% | 3321 | 2656 | 2657 | 21 | 1
517541 | RST-ACS-500/200-100-0,8-SZ | Hyperline Переходник по ширине симметричный 500/200x100-0,8 мм | Заказная | шт | 3552 | 0% | 3552 | 2842 | 2842 | 21 | 1
517542 | RST-ACS-500/300-100-0,8-SZ | Hyperline Переходник по ширине симметричный 500/300x100-0,8 мм | Заказная | шт | 3497 | 0% | 3497 | 2798 | 2798 | 21 | 1
517543 | RST-ACS-500/400-100-0,8-SZ | Hyperline Переходник по ширине симметричный 500/400x100-0,8 мм | Заказная | шт | 3441 | 0% | 3441 | 2753 | 2753 | 21 | 1
517547 | RST-ACS-600/300-100-0,8-SZ | Hyperline Переходник по ширине симметричный 600/300x100-0,8 мм | Заказная | шт | 4330 | 0% | 4330 | 3464 | 3464 | 21 | 1
517548 | RST-ACS-600/400-100-0,8-SZ | Hyperline Переходник по ширине симметричный 600/400x100-0,8 мм | Заказная | шт | 4212 | 0% | 4212 | 3370 | 3370 | 21 | 1
517549 | RST-ACS-600/500-100-0,8-SZ | Hyperline Переходник по ширине симметричный 600/500x100-0,8 мм | Заказная | шт | 4183 | 0% | 4183 | 3346 | 3346 | 21 | 1
Крышки переходников симметричных
517550 | RST-CAC-100/50-15-0,8-SZ | Hyperline Крышка переходника симметричного 100/50x15-0,8 мм | Заказная | шт | 968 | 0% | 968 | 774 | 774 | 21 | 1
517552 | RST-CAC-150/100-15-0,8-SZ | Hyperline Крышка переходника симметричного 150/100x15-0,8 мм | Заказная | шт | 999 | 0% | 999 | 799 | 799 | 21 | 1
517554 | RST-CAC-200/100-15-0,8-SZ | Hyperline Крышка переходника симметричного 200/100x15-0,8 мм | Заказная | шт | 1057 | 0% | 1057 | 846 | 846 | 21 | 1
517555 | RST-CAC-200/150-15-0,8-SZ | Hyperline Крышка переходника симметричного 200/150x15-0,8 мм | Заказная | шт | 1066 | 0% | 1066 | 853 | 853 | 21 | 1
517557 | RST-CAC-300/100-15-0,8-SZ | Hyperline Крышка переходника симметричного 300/100x15-0,8 мм | Заказная | шт | 1183 | 0% | 1183 | 947 | 946 | 21 | 1
517558 | RST-CAC-400/200-15-0,8-SZ | Hyperline Крышка переходника симметричного 400/200x15-0,8 мм | Заказная | шт | 1378 | 0% | 1378 | 1103 | 1102 | 21 | 1
517559 | RST-CAC-300/150-15-0,8-SZ | Hyperline Крышка переходника симметричного 300/150x15-0,8 мм | Заказная | шт | 1170 | 0% | 1170 | 936 | 936 | 21 | 1
517560 | RST-CAC-300/200-15-0,8-SZ | Hyperline Крышка переходника симметричного 300/200x15-0,8 мм | Заказная | шт | 1172 | 0% | 1172 | 938 | 938 | 21 | 1
517561 | RST-CAC-400/300-15-0,8-SZ | Hyperline Крышка переходника симметричного 400/300x15-0,8 мм | Заказная | шт | 1371 | 0% | 1371 | 1097 | 1097 | 21 | 1
517562 | RST-CAC-500/300-15-0,8-SZ | Hyperline Крышка переходника симметричного 500/300x15-0,8 мм | Заказная | шт | 1694 | 0% | 1694 | 1355 | 1355 | 21 | 1
517563 | RST-CAC-500/400-15-0,8-SZ | Hyperline Крышка переходника симметричного 500/400x15-0,8 мм | Заказная | шт | 1694 | 0% | 1694 | 1355 | 1355 | 21 | 1
517564 | RST-CAC-500/200-15-0,8-SZ | Hyperline Крышка переходника симметричного 500/200x15-0,8 мм | Заказная | шт | 1704 | 0% | 1704 | 1363 | 1363 | 21 | 1
517565 | RST-CAC-600/300-15-0,8-SZ | Hyperline Крышка переходника симметричного 600/300x15-0,8 мм | Заказная | шт | 2436 | 0% | 2436 | 1949 | 1949 | 21 | 1
517566 | RST-CAC-600/400-15-0,8-SZ | Hyperline Крышка переходника симметричного 600/400x15-0,8 мм | Заказная | шт | 2335 | 0% | 2335 | 1868 | 1868 | 21 | 1
517567 | RST-CAC-600/500-15-0,8-SZ | Hyperline Крышка переходника симметричного 600/500x15-0,8 мм | Заказная | шт | 2192 | 0% | 2192 | 1754 | 1754 | 21 | 1
Переходники по ширине правосторонние
Высота 50 мм
517569 | RST-RAS-100/50-50-0,8-SZ | Hyperline Переходник по ширине правосторонний 100/50x50-0,8 мм | Заказная | шт | 1912 | 0% | 1912 | 1530 | 1530 | 21 | 1
517570 | RST-RAS-150/100-50-0,8-SZ | Hyperline Переходник по ширине правосторонний 150/100x50-0,8 мм | Заказная | шт | 2071 | 0% | 2071 | 1657 | 1657 | 21 | 1
517571 | RST-RAS-200/100-50-0,8-SZ | Hyperline Переходник по ширине правосторонний 200/100x50-0,8 мм | Заказная | шт | 2334 | 0% | 2334 | 1867 | 1867 | 21 | 1
517572 | RST-RAS-200/150-50-0,8-SZ | Hyperline Переходник по ширине правосторонний 200/150x50-0,8 мм | Заказная | шт | 2429 | 0% | 2429 | 1943 | 1943 | 21 | 1
517573 | RST-RAS-300/100-50-0,8-SZ | Hyperline Переходник по ширине правосторонний 300/100x50-0,8 мм | Заказная | шт | 2638 | 0% | 2638 | 2110 | 2110 | 21 | 1
517574 | RST-RAS-300/150-50-0,8-SZ | Hyperline Переходник по ширине правосторонний 300/150x50-0,8 мм | Заказная | шт | 2626 | 0% | 2626 | 2101 | 2101 | 21 | 1
517575 | RST-RAS-300/200-50-0,8-SZ | Hyperline Переходник по ширине правосторонний 300/200x50-0,8 мм | Заказная | шт | 2576 | 0% | 2576 | 2061 | 2061 | 21 | 1
517576 | RST-RAS-400/200-50-0,8-SZ | Hyperline Переходник по ширине правосторонний 400/200x50-0,8 мм | Заказная | шт | 3153 | 0% | 3153 | 2522 | 2522 | 21 | 1
517577 | RST-RAS-400/300-50-0,8-SZ | Hyperline Переходник по ширине правосторонний 400/300x50-0,8 мм | Заказная | шт | 3036 | 0% | 3036 | 2429 | 2429 | 21 | 1
517578 | RST-RAS-500/200-50-0,8-SZ | Hyperline Переходник по ширине правосторонний 500/200x50-0,8 мм | Заказная | шт | 3392 | 0% | 3392 | 2713 | 2714 | 21 | 1
517579 | RST-RAS-500/300-50-0,8-SZ | Hyperline Переходник по ширине правосторонний 500/300x50-0,8 мм | Заказная | шт | 3327 | 0% | 3327 | 2661 | 2662 | 21 | 1
517580 | RST-RAS-500/400-50-0,8-SZ | Hyperline Переходник по ширине правосторонний 500/400x50-0,8 мм | Заказная | шт | 3257 | 0% | 3257 | 2605 | 2606 | 21 | 1
517592 | RST-RAS-600/300-50-0,8-SZ | Hyperline Переходник по ширине правосторонний 600/300x50-0,8 мм | Заказная | шт | 4021 | 0% | 4021 | 3217 | 3217 | 21 | 1
517593 | RST-RAS-600/400-50-0,8-SZ | Hyperline Переходник по ширине правосторонний 600/400x50-0,8 мм | Заказная | шт | 4103 | 0% | 4103 | 3283 | 3282 | 21 | 1
517594 | RST-RAS-600/500-50-0,8-SZ | Hyperline Переходник по ширине правосторонний 600/500x50-0,8 мм | Заказная | шт | 3893 | 0% | 3893 | 3114 | 3114 | 21 | 1
Высота 80 мм
517601 | RST-RAS-150/100-80-0,8-SZ | Hyperline Переходник по ширине правосторонний 150/100x80-0,8 мм | Заказная | шт | 2508 | 0% | 2508 | 2006 | 2006 | 21 | 1
517603 | RST-RAS-200/100-80-0,8-SZ | Hyperline Переходник по ширине правосторонний 200/100x80-0,8 мм | Заказная | шт | 2866 | 0% | 2866 | 2293 | 2293 | 21 | 1
517604 | RST-RAS-200/150-80-0,8-SZ | Hyperline Переходник по ширине правосторонний 200/150x80-0,8 мм | Заказная | шт | 2875 | 0% | 2875 | 2300 | 2300 | 21 | 1
517606 | RST-RAS-300/100-80-0,8-SZ | Hyperline Переходник по ширине правосторонний 300/100x80-0,8 мм | Заказная | шт | 3170 | 0% | 3170 | 2536 | 2536 | 21 | 1
517607 | RST-RAS-300/150-80-0,8-SZ | Hyperline Переходник по ширине правосторонний 300/150x80-0,8 мм | Заказная | шт | 3182 | 0% | 3182 | 2545 | 2546 | 21 | 1
517608 | RST-RAS-300/200-80-0,8-SZ | Hyperline Переходник по ширине правосторонний 300/200x80-0,8 мм | Заказная | шт | 3194 | 0% | 3194 | 2555 | 2555 | 21 | 1
517609 | RST-RAS-400/300-80-0,8-SZ | Hyperline Переходник по ширине правосторонний 400/300x80-0,8 мм | Заказная | шт | 3779 | 0% | 3779 | 3023 | 3023 | 21 | 1
517610 | RST-RAS-500/300-80-0,8-SZ | Hyperline Переходник по ширине правосторонний 500/300x80-0,8 мм | Заказная | шт | 3886 | 0% | 3886 | 3108 | 3109 | 21 | 1
517611 | RST-RAS-500/400-80-0,8-SZ | Hyperline Переходник по ширине правосторонний 500/400x80-0,8 мм | Заказная | шт | 3734 | 0% | 3734 | 2987 | 2987 | 21 | 1
517612 | RST-RAS-600/300-80-0,8-SZ | Hyperline Переходник по ширине правосторонний 600/300x80-0,8 мм | Заказная | шт | 4193 | 0% | 4193 | 3354 | 3354 | 21 | 1
517613 | RST-RAS-600/400-80-0,8-SZ | Hyperline Переходник по ширине правосторонний 600/400x80-0,8 мм | Заказная | шт | 3963 | 0% | 3963 | 3171 | 3170 | 21 | 1
517614 | RST-RAS-600/500-80-0,8-SZ | Hyperline Переходник по ширине правосторонний 600/500x80-0,8 мм | Заказная | шт | 3869 | 0% | 3869 | 3095 | 3095 | 21 | 1
517598 | RST-RAS-500/200-80-0,8-SZ | Hyperline Переходник по ширине правосторонний 500/200x80-0,8 мм | Заказная | шт | 3939 | 0% | 3939 | 3151 | 3151 | 21 | 1
517568 | RST-RAS-400/200-80-0,8-SZ | Hyperline Переходник по ширине правосторонний 400/200x80-0,8 мм | Заказная | шт | 3339 | 0% | 3339 | 2672 | 2671 | 21 | 1
Высота 100 мм
517581 | RST-RAS-150/100-100-0,8-SZ | Hyperline Переходник по ширине правосторонний 150/100x100-0,8 мм | Заказная | шт | 2291 | 0% | 2291 | 1833 | 1833 | 21 | 1
517582 | RST-RAS-200/100-100-0,8-SZ | Hyperline Переходник по ширине правосторонний 200/100x100-0,8 мм | Заказная | шт | 2584 | 0% | 2584 | 2067 | 2067 | 21 | 1
517583 | RST-RAS-200/150-100-0,8-SZ | Hyperline Переходник по ширине правосторонний 200/150x100-0,8 мм | Заказная | шт | 2559 | 0% | 2559 | 2047 | 2047 | 21 | 1
517584 | RST-RAS-300/100-100-0,8-SZ | Hyperline Переходник по ширине правосторонний 300/100x100-0,8 мм | Заказная | шт | 2929 | 0% | 2929 | 2343 | 2343 | 21 | 1
517585 | RST-RAS-300/150-100-0,8-SZ | Hyperline Переходник по ширине правосторонний 300/150x100-0,8 мм | Заказная | шт | 2939 | 0% | 2939 | 2351 | 2351 | 21 | 1
517586 | RST-RAS-300/200-100-0,8-SZ | Hyperline Переходник по ширине правосторонний 300/200x100-0,8 мм | Заказная | шт | 2868 | 0% | 2868 | 2295 | 2294 | 21 | 1
517587 | RST-RAS-400/200-100-0,8-SZ | Hyperline Переходник по ширине правосторонний 400/200x100-0,8 мм | Заказная | шт | 3500 | 0% | 3500 | 2800 | 2800 | 21 | 1
517588 | RST-RAS-400/300-100-0,8-SZ | Hyperline Переходник по ширине правосторонний 400/300x100-0,8 мм | Заказная | шт | 3343 | 0% | 3343 | 2674 | 2674 | 21 | 1
517589 | RST-RAS-500/200-100-0,8-SZ | Hyperline Переходник по ширине правосторонний 500/200x100-0,8 мм | Заказная | шт | 3716 | 0% | 3716 | 2973 | 2973 | 21 | 1
517590 | RST-RAS-500/300-100-0,8-SZ | Hyperline Переходник по ширине правосторонний 500/300x100-0,8 мм | Заказная | шт | 3685 | 0% | 3685 | 2948 | 2948 | 21 | 1
517591 | RST-RAS-500/400-100-0,8-SZ | Hyperline Переходник по ширине правосторонний 500/400x100-0,8 мм | Заказная | шт | 3701 | 0% | 3701 | 2961 | 2961 | 21 | 1
517595 | RST-RAS-600/300-100-0,8-SZ | Hyperline Переходник по ширине правосторонний 600/300x100-0,8 мм | Заказная | шт | 4329 | 0% | 4329 | 3463 | 3463 | 21 | 1
517596 | RST-RAS-600/400-100-0,8-SZ | Hyperline Переходник по ширине правосторонний 600/400x100-0,8 мм | Заказная | шт | 4307 | 0% | 4307 | 3446 | 3446 | 21 | 1
517597 | RST-RAS-600/500-100-0,8-SZ | Hyperline Переходник по ширине правосторонний 600/500x100-0,8 мм | Заказная | шт | 4154 | 0% | 4154 | 3323 | 3323 | 21 | 1
Крышки переходников правосторонних
517615 | RST-CRA-100/50-15-0,8-SZ | Hyperline Крышка переходника правостороннего 100/50x15-0,8 мм | Заказная | шт | 828 | 0% | 828 | 662 | 662 | 21 | 1
517618 | RST-CRA-150/100-15-0,8-SZ | Hyperline Крышка переходника правостороннего 150/100x15-0,8 мм | Заказная | шт | 843 | 0% | 843 | 674 | 674 | 21 | 1
517620 | RST-CRA-200/100-15-0,8-SZ | Hyperline Крышка переходника правостороннего 200/100x15-0,8 мм | Заказная | шт | 926 | 0% | 926 | 741 | 741 | 21 | 1
517621 | RST-CRA-200/150-15-0,8-SZ | Hyperline Крышка переходника правостороннего 200/150x15-0,8 мм | Заказная | шт | 929 | 0% | 929 | 743 | 743 | 21 | 1
517623 | RST-CRA-300/100-15-0,8-SZ | Hyperline Крышка переходника правостороннего 300/100x15-0,8 мм | Заказная | шт | 1122 | 0% | 1122 | 897 | 898 | 21 | 1
517624 | RST-CRA-300/150-15-0,8-SZ | Hyperline Крышка переходника правостороннего 300/150x15-0,8 мм | Заказная | шт | 1124 | 0% | 1124 | 899 | 899 | 21 | 1
517625 | RST-CRA-300/200-15-0,8-SZ | Hyperline Крышка переходника правостороннего 300/200x15-0,8 мм | Заказная | шт | 1084 | 0% | 1084 | 867 | 867 | 21 | 1
517626 | RST-CRA-400/200-15-0,8-SZ | Hyperline Крышка переходника правостороннего 400/200x15-0,8 мм | Заказная | шт | 1425 | 0% | 1425 | 1140 | 1140 | 21 | 1
517627 | RST-CRA-400/300-15-0,8-SZ | Hyperline Крышка переходника правостороннего 400/300x15-0,8 мм | Заказная | шт | 1390 | 0% | 1390 | 1112 | 1112 | 21 | 1
517628 | RST-CRA-500/200-15-0,8-SZ | Hyperline Крышка переходника правостороннего 500/200x15-0,8 мм | Заказная | шт | 1872 | 0% | 1872 | 1498 | 1498 | 21 | 1
517629 | RST-CRA-500/300-15-0,8-SZ | Hyperline Крышка переходника правостороннего 500/300x15-0,8 мм | Заказная | шт | 1762 | 0% | 1762 | 1410 | 1410 | 21 | 1
517630 | RST-CRA-500/400-15-0,8-SZ | Hyperline Крышка переходника правостороннего 500/400x15-0,8 мм | Заказная | шт | 1985 | 0% | 1985 | 1588 | 1588 | 21 | 1
517631 | RST-CRA-600/300-15-0,8-SZ | Hyperline Крышка переходника правостороннего 600/300x15-0,8 мм | Заказная | шт | 2741 | 0% | 2741 | 2193 | 2193 | 21 | 1
517632 | RST-CRA-600/400-15-0,8-SZ | Hyperline Крышка переходника правостороннего 600/400x15-0,8 мм | Заказная | шт | 2540 | 0% | 2540 | 2032 | 2032 | 21 | 1
517633 | RST-CRA-600/500-15-0,8-SZ | Hyperline Крышка переходника правостороннего 600/500x15-0,8 мм | Заказная | шт | 2357 | 0% | 2357 | 1886 | 1886 | 21 | 1
Переходники по ширине левосторонние
Высота 50 мм
517636 | RST-LAS-100/50-50-0,8-SZ | Hyperline Переходник по ширине левосторонний 100/50x50-0,8 мм | Заказная | шт | 1912 | 0% | 1912 | 1530 | 1530 | 21 | 1
517637 | RST-LAS-150/100-50-0,8-SZ | Hyperline Переходник по ширине левосторонний 150/100x50-0,8 мм | Заказная | шт | 2071 | 0% | 2071 | 1657 | 1657 | 21 | 1
517638 | RST-LAS-200/100-50-0,8-SZ | Hyperline Переходник по ширине левосторонний 200/100x50-0,8 мм | Заказная | шт | 2334 | 0% | 2334 | 1867 | 1867 | 21 | 1
517639 | RST-LAS-200/150-50-0,8-SZ | Hyperline Переходник по ширине левосторонний 200/150x50-0,8 мм | Заказная | шт | 2429 | 0% | 2429 | 1943 | 1943 | 21 | 1
517640 | RST-LAS-300/100-50-0,8-SZ | Hyperline Переходник по ширине левосторонний 300/100x50-0,8 мм | Заказная | шт | 2638 | 0% | 2638 | 2110 | 2110 | 21 | 1
517641 | RST-LAS-300/150-50-0,8-SZ | Hyperline Переходник по ширине левосторонний 300/150x50-0,8 мм | Заказная | шт | 2626 | 0% | 2626 | 2101 | 2101 | 21 | 1
517642 | RST-LAS-300/200-50-0,8-SZ | Hyperline Переходник по ширине левосторонний 300/200x50-0,8 мм | Заказная | шт | 2576 | 0% | 2576 | 2061 | 2061 | 21 | 1
517643 | RST-LAS-400/200-50-0,8-SZ | Hyperline Переходник по ширине левосторонний 400/200x50-0,8 мм | Заказная | шт | 3153 | 0% | 3153 | 2522 | 2522 | 21 | 1
517644 | RST-LAS-400/300-50-0,8-SZ | Hyperline Переходник по ширине левосторонний 400/300x50-0,8 мм | Заказная | шт | 3036 | 0% | 3036 | 2429 | 2429 | 21 | 1
517645 | RST-LAS-500/200-50-0,8-SZ | Hyperline Переходник по ширине левосторонний 500/200x50-0,8 мм | Заказная | шт | 3392 | 0% | 3392 | 2713 | 2714 | 21 | 1
517646 | RST-LAS-500/300-50-0,8-SZ | Hyperline Переходник по ширине левосторонний 500/300x50-0,8 мм | Заказная | шт | 3203 | 0% | 3203 | 2562 | 2562 | 21 | 1
517647 | RST-LAS-500/400-50-0,8-SZ | Hyperline Переходник по ширине левосторонний 500/400x50-0,8 мм | Заказная | шт | 3136 | 0% | 3136 | 2509 | 2509 | 21 | 1
517659 | RST-LAS-600/300-50-0,8-SZ | Hyperline Переходник по ширине левосторонний 600/300x50-0,8 мм | Заказная | шт | 4021 | 0% | 4021 | 3217 | 3217 | 21 | 1
517660 | RST-LAS-600/400-50-0,8-SZ | Hyperline Переходник по ширине левосторонний 600/400x50-0,8 мм | Заказная | шт | 3866 | 0% | 3866 | 3093 | 3093 | 21 | 1
517661 | RST-LAS-600/500-50-0,8-SZ | Hyperline Переходник по ширине левосторонний 600/500x50-0,8 мм | Заказная | шт | 3508 | 0% | 3508 | 2807 | 2806 | 21 | 1
Высота 80 мм
517667 | RST-LAS-150/100-80-0,8-SZ | Hyperline Переходник по ширине левосторонний 150/100x80-0,8 мм | Заказная | шт | 2508 | 0% | 2508 | 2006 | 2006 | 21 | 1
517669 | RST-LAS-200/100-80-0,8-SZ | Hyperline Переходник по ширине левосторонний 200/100x80-0,8 мм | Заказная | шт | 2866 | 0% | 2866 | 2293 | 2293 | 21 | 1
517670 | RST-LAS-200/150-80-0,8-SZ | Hyperline Переходник по ширине левосторонний 200/150x80-0,8 мм | Заказная | шт | 2875 | 0% | 2875 | 2300 | 2300 | 21 | 1
517672 | RST-LAS-300/100-80-0,8-SZ | Hyperline Переходник по ширине левосторонний 300/100x80-0,8 мм | Заказная | шт | 3170 | 0% | 3170 | 2536 | 2536 | 21 | 1
517673 | RST-LAS-300/150-80-0,8-SZ | Hyperline Переходник по ширине левосторонний 300/150x80-0,8 мм | Заказная | шт | 3182 | 0% | 3182 | 2545 | 2546 | 21 | 1
517674 | RST-LAS-300/200-80-0,8-SZ | Hyperline Переходник по ширине левосторонний 300/200x80-0,8 мм | Заказная | шт | 3194 | 0% | 3194 | 2555 | 2555 | 21 | 1
517675 | RST-LAS-400/300-80-0,8-SZ | Hyperline Переходник по ширине левосторонний 400/300x80-0,8 мм | Заказная | шт | 3779 | 0% | 3779 | 3023 | 3023 | 21 | 1
517676 | RST-LAS-500/300-80-0,8-SZ | Hyperline Переходник по ширине левосторонний 500/300x80-0,8 мм | Заказная | шт | 3886 | 0% | 3886 | 3108 | 3109 | 21 | 1
517677 | RST-LAS-500/200-80-0,8-SZ | Hyperline Переходник по ширине левосторонний 500/200x80-0,8 мм | Заказная | шт | 3597 | 0% | 3597 | 2877 | 2878 | 21 | 1
517678 | RST-LAS-600/300-80-0,8-SZ | Hyperline Переходник по ширине левосторонний 600/300x80-0,8 мм | Заказная | шт | 4193 | 0% | 4193 | 3354 | 3354 | 21 | 1
517679 | RST-LAS-600/400-80-0,8-SZ | Hyperline Переходник по ширине левосторонний 600/400x80-0,8 мм | Заказная | шт | 3963 | 0% | 3963 | 3171 | 3170 | 21 | 1
517680 | RST-LAS-600/500-80-0,8-SZ | Hyperline Переходник по ширине левосторонний 600/500x80-0,8 мм | Заказная | шт | 3869 | 0% | 3869 | 3095 | 3095 | 21 | 1
517634 | RST-LAS-400/200-80-0,8-SZ | Hyperline Переходник по ширине левосторонний 400/200x80-0,8 мм | Заказная | шт | 3339 | 0% | 3339 | 2672 | 2671 | 21 | 1
517635 | RST-LAS-500/400-80-0,8-SZ | Hyperline Переходник по ширине левосторонний 500/400x80-0,8 мм | Заказная | шт | 3425 | 0% | 3425 | 2740 | 2740 | 21 | 1
Высота 100 мм
517648 | RST-LAS-150/100-100-0,8-SZ | Hyperline Переходник по ширине левосторонний 150/100x100-0,8 мм | Заказная | шт | 2291 | 0% | 2291 | 1833 | 1833 | 21 | 1
517649 | RST-LAS-200/100-100-0,8-SZ | Hyperline Переходник по ширине левосторонний 200/100x100-0,8 мм | Заказная | шт | 2584 | 0% | 2584 | 2067 | 2067 | 21 | 1
517650 | RST-LAS-200/150-100-0,8-SZ | Hyperline Переходник по ширине левосторонний 200/150x100-0,8 мм | Заказная | шт | 2559 | 0% | 2559 | 2047 | 2047 | 21 | 1
517651 | RST-LAS-300/100-100-0,8-SZ | Hyperline Переходник по ширине левосторонний 300/100x100-0,8 мм | Заказная | шт | 2929 | 0% | 2929 | 2343 | 2343 | 21 | 1
517652 | RST-LAS-300/150-100-0,8-SZ | Hyperline Переходник по ширине левосторонний 300/150x100-0,8 мм | Заказная | шт | 2939 | 0% | 2939 | 2351 | 2351 | 21 | 1
517653 | RST-LAS-300/200-100-0,8-SZ | Hyperline Переходник по ширине левосторонний 300/200x100-0,8 мм | Заказная | шт | 2868 | 0% | 2868 | 2295 | 2294 | 21 | 1
517654 | RST-LAS-400/200-100-0,8-SZ | Hyperline Переходник по ширине левосторонний 400/200x100-0,8 мм | Заказная | шт | 3500 | 0% | 3500 | 2800 | 2800 | 21 | 1
517655 | RST-LAS-400/300-100-0,8-SZ | Hyperline Переходник по ширине левосторонний 400/300x100-0,8 мм | Заказная | шт | 3343 | 0% | 3343 | 2674 | 2674 | 21 | 1
517656 | RST-LAS-500/200-100-0,8-SZ | Hyperline Переходник по ширине левосторонний 500/200x100-0,8 мм | Заказная | шт | 3716 | 0% | 3716 | 2973 | 2973 | 21 | 1
517657 | RST-LAS-500/300-100-0,8-SZ | Hyperline Переходник по ширине левосторонний 500/300x100-0,8 мм | Заказная | шт | 3552 | 0% | 3552 | 2842 | 2842 | 21 | 1
517658 | RST-LAS-500/400-100-0,8-SZ | Hyperline Переходник по ширине левосторонний 500/400x100-0,8 мм | Заказная | шт | 3446 | 0% | 3446 | 2757 | 2757 | 21 | 1
517662 | RST-LAS-600/300-100-0,8-SZ | Hyperline Переходник по ширине левосторонний 600/300x100-0,8 мм | Заказная | шт | 4329 | 0% | 4329 | 3463 | 3463 | 21 | 1
517663 | RST-LAS-600/400-100-0,8-SZ | Hyperline Переходник по ширине левосторонний 600/400x100-0,8 мм | Заказная | шт | 4307 | 0% | 4307 | 3446 | 3446 | 21 | 1
517664 | RST-LAS-600/500-100-0,8-SZ | Hyperline Переходник по ширине левосторонний 600/500x100-0,8 мм | Заказная | шт | 3904 | 0% | 3904 | 3123 | 3123 | 21 | 1
Крышки переходников левосторонних
517681 | RST-CLA-100/50-15-0,8-SZ | Hyperline Крышка переходника левостороннего 100/50x15-0,8 мм | Заказная | шт | 828 | 0% | 828 | 662 | 662 | 21 | 1
517684 | RST-CLA-150/100-15-0,8-SZ | Hyperline Крышка переходника левостороннего 150/100x15-0,8 мм | Заказная | шт | 843 | 0% | 843 | 674 | 674 | 21 | 1
517686 | RST-CLA-200/100-15-0,8-SZ | Hyperline Крышка переходника левостороннего 200/100x15-0,8 мм | Заказная | шт | 926 | 0% | 926 | 741 | 741 | 21 | 1
517687 | RST-CLA-200/150-15-0,8-SZ | Hyperline Крышка переходника левостороннего 200/150x15-0,8 мм | Заказная | шт | 929 | 0% | 929 | 743 | 743 | 21 | 1
517688 | RST-CLA-400/200-15-0,8-SZ | Hyperline Крышка переходника левостороннего 400/200x15-0,8 мм | Заказная | шт | 1425 | 0% | 1425 | 1140 | 1140 | 21 | 1
517689 | RST-CLA-500/200-15-0,8-SZ | Hyperline Крышка переходника левостороннего 500/200x15-0,8 мм | Заказная | шт | 1943 | 0% | 1943 | 1554 | 1554 | 21 | 1
517691 | RST-CLA-300/100-15-0,8-SZ | Hyperline Крышка переходника левостороннего 300/100x15-0,8 мм | Заказная | шт | 1122 | 0% | 1122 | 897 | 898 | 21 | 1
517692 | RST-CLA-300/150-15-0,8-SZ | Hyperline Крышка переходника левостороннего 300/150x15-0,8 мм | Заказная | шт | 1124 | 0% | 1124 | 899 | 899 | 21 | 1
517693 | RST-CLA-300/200-15-0,8-SZ | Hyperline Крышка переходника левостороннего 300/200x15-0,8 мм | Заказная | шт | 1084 | 0% | 1084 | 867 | 867 | 21 | 1
517694 | RST-CLA-400/300-15-0,8-SZ | Hyperline Крышка переходника левостороннего 400/300x15-0,8 мм | Заказная | шт | 1390 | 0% | 1390 | 1112 | 1112 | 21 | 1
517695 | RST-CLA-500/300-15-0,8-SZ | Hyperline Крышка переходника левостороннего 500/300x15-0,8 мм | Заказная | шт | 1762 | 0% | 1762 | 1410 | 1410 | 21 | 1
517696 | RST-CLA-500/400-15-0,8-SZ | Hyperline Крышка переходника левостороннего 500/400x15-0,8 мм | Заказная | шт | 1985 | 0% | 1985 | 1588 | 1588 | 21 | 1
517697 | RST-CLA-600/300-15-0,8-SZ | Hyperline Крышка переходника левостороннего 600/300x15-0,8 мм | Заказная | шт | 2741 | 0% | 2741 | 2193 | 2193 | 21 | 1
517698 | RST-CLA-600/400-15-0,8-SZ | Hyperline Крышка переходника левостороннего 600/400x15-0,8 мм | Заказная | шт | 2540 | 0% | 2540 | 2032 | 2032 | 21 | 1
517699 | RST-CLA-600/500-15-0,8-SZ | Hyperline Крышка переходника левостороннего 600/500x15-0,8 мм | Заказная | шт | 2357 | 0% | 2357 | 1886 | 1886 | 21 | 1
Монтажная система
Профили монтажные
518362 | TMS-PPL-30-30-3000-2,0-SZ | Hyperline Профиль перфорированный L-образный 30х30х3000-2,0 мм | Заказная | м | 1048 | 0% | 1048 | 838 | 838 | 21 | 3
518363 | TMS-PPZ-32-40-32-3000-2,0-SZ | Hyperline Профиль перфорированный Z-образный 32х40х32х3000-2,0 мм | Заказная | м | 1653 | 0% | 1653 | 1322 | 1322 | 21 | 3
518364 | TMS-PPU-30-30-3000-2,0-SZ | Hyperline Профиль перфорированный U-образный 30х30х3000-2,0 мм | Заказная | м | 862 | 0% | 862 | 690 | 690 | 21 | 3
Траверсы облегченные
518379 | TMS-WTL-100-1,5-SZ | Hyperline Траверса настенная для легких нагрузок осн. 100-1,5 мм | Заказная | шт | 225 | 0% | 225 | 180 | 180 | 21 | 1
518380 | TMS-WTL-150-1,5-SZ | Hyperline Траверса настенная для легких нагрузок осн. 150-1,5 мм | Заказная | шт | 235 | 0% | 235 | 188 | 188 | 21 | 1
518381 | TMS-WTL-200-1,5-SZ | Hyperline Траверса настенная для легких нагрузок осн. 200-1,5 мм | Заказная | шт | 247 | 0% | 247 | 198 | 198 | 21 | 1
518382 | TMS-WTL-300-2,0-SZ | Hyperline Траверса настенная для легких нагрузок осн. 300-2,0 мм | Заказная | шт | 381 | 0% | 381 | 305 | 305 | 21 | 1
518383 | TMS-WTL-400-2,0-SZ | Hyperline Траверса настенная для легких нагрузок осн. 400-2,0 мм | Заказная | шт | 430 | 0% | 430 | 344 | 344 | 21 | 1
518384 | TMS-CTC-100-1,5-SZ | Hyperline Траверса потолочная для легких нагрузок осн. 100-1,5 мм | Заказная | шт | 356 | 0% | 356 | 284 | 285 | 21 | 1
518385 | TMS-CTC-150-1,5-SZ | Hyperline Траверса потолочная для легких нагрузок осн. 150-1,5 мм | Заказная | шт | 402 | 0% | 402 | 321 | 322 | 21 | 1
518386 | TMS-CTC-200-1,5-SZ | Hyperline Траверса потолочная для легких нагрузок осн. 200-1,5 мм | Заказная | шт | 635 | 0% | 635 | 508 | 508 | 21 | 1
518387 | TMS-CTC-300-2,0-SZ | Hyperline Траверса потолочная для легких нагрузок осн. 300-2,0 мм | Заказная | шт | 813 | 0% | 813 | 650 | 650 | 21 | 1
Стойки и полки ГЭМ
Стойки ГЭМ
518403 | TMS-PQI-60-26-400-2,0-SZ | Hyperline Стойка кабельная К1153 60х26х400-2,0 мм | Заказная | шт | 885 | 0% | 885 | 708 | 708 | 21 | 1
518404 | TMS-PQI-60-26-600-2,0-SZ | Hyperline Стойка кабельная К1154 60х26х600-2,0 мм | Заказная | шт | 1355 | 0% | 1355 | 1084 | 1084 | 21 | 1
518405 | TMS-PQI-60-26-800-2,0-SZ | Hyperline Стойка кабельная К1155 60х26х800-2,0 мм | Заказная | шт | 1539 | 0% | 1539 | 1231 | 1231 | 21 | 1
518406 | TMS-PQI-60-26-1200-2,0-SZ | Hyperline Стойка кабельная К1150 60х26х1200-2,0 мм | Заказная | шт | 1981 | 0% | 1981 | 1585 | 1585 | 21 | 1
518407 | TMS-PQI-60-26-1800-2,0-SZ | Hyperline Стойка кабельная К1151 60х26х1800-2,0 мм | Заказная | шт | 2424 | 0% | 2424 | 1939 | 1939 | 21 | 1
518408 | TMS-PQI-60-26-2200-2,0-SZ | Hyperline Стойка кабельная К1152 60х26х2200-2,0 мм | Заказная | шт | 2867 | 0% | 2867 | 2293 | 2294 | 21 | 1
Полки ГЭМ
518409 | TMS-CQI-170-2,0-SZ | Hyperline Полка кабельная К1160 осн. 170-2,0 мм | Заказная | шт | 163 | 0% | 163 | 130 | 130 | 21 | 1
518410 | TMS-CQI-260-2,0-SZ | Hyperline Полка кабельная К1161 осн. 260-2,0 мм | Заказная | шт | 242 | 0% | 242 | 193 | 194 | 21 | 1
518411 | TMS-CQI-350-2,0-SZ | Hyperline Полка кабельная К1162 осн. 350-2,0 мм | Заказная | шт | 309 | 0% | 309 | 247 | 247 | 21 | 1
518412 | TMS-CQI-450-2,0-SZ | Hyperline Полка кабельная К1163 осн. 450-2,0 мм | Заказная | шт | 395 | 0% | 395 | 316 | 316 | 21 | 1
518413 | TMS-CQI-620-2,0-SZ | Hyperline Полка кабельная К1164 осн. 620-2,0 мм | Заказная | шт | 462 | 0% | 462 | 370 | 370 | 21 | 1
Скобы ГЭМ
518414 | TMS-BQF-2,0-SZ | Hyperline Скоба К1157 толщ. 2,0 мм | Заказная | шт | 110 | 0% | 110 | 87.89 | 88 | 21 | 1
Универсальные монтажные элементы
Подвесы и ленты
518432 | TMS-PTM-18-0,7-SZ | Hyperline Перфорированная монтажная лента 18х0,7 мм | Заказная | шт | 2486 | 0% | 2486 | 1988 | 1989 | 21 | 1
518433 | TMS-CPF-55-25-2,0-SZ | Hyperline Скоба потолочная для шпильки 55х25-2,0 мм | Склад | шт | 329 | 0% | 329 | 263 | 263 | 1 | 1
518434 | TMS-FPF-М8-2,0-SZ | Hyperline Крепление V-образное к профнастилу M8 -2,0 мм | Склад | шт | 193 | 0% | 193 | 154 | 154 | 1 | 1
518435 | TMS-FPF-М10-2,0-SZ | Hyperline Крепление V-образное к профнастилу M10 -2,0 мм | Заказная | шт | 198 | 0% | 198 | 158 | 158 | 21 | 1
Фиксаторы лотков
518563 | TMS-WTR-50-2,0-SZ | Hyperline Фиксатор борта лотка Н50 к основанию без крышки толщ. 2,0 мм | Заказная | шт | 155 | 0% | 155 | 124 | 124 | 21 | 1
518564 | TMS-WTR-80-2,0-SZ | Hyperline Фиксатор борта лотка Н80 к основанию без крышки толщ. 2,0 мм | Заказная | шт | 160 | 0% | 160 | 128 | 128 | 21 | 1
518565 | TMS-WTR-100-2,0-SZ | Hyperline Фиксатор борта лотка Н100 к основанию без крышки толщ. 2,0 мм | Заказная | шт | 163 | 0% | 163 | 130 | 130 | 21 | 1
518566 | TMS-CTR-50-2,0-SZ | Hyperline Фиксатор борта лотка Н50 к основанию с крышкой толщ. 2,0 мм | Заказная | шт | 188 | 0% | 188 | 151 | 150 | 21 | 1
518567 | TMS-CTR-80-2,0-SZ | Hyperline Фиксатор борта лотка Н80 к основанию с крышкой толщ. 2,0 мм | Заказная | шт | 130 | 0% | 130 | 104 | 104 | 21 | 1
518568 | TMS-CTR-100-2,0-SZ | Hyperline Фиксатор борта лотка Н100 к основанию с крышкой толщ. 2,0 мм | Заказная | шт | 134 | 0% | 134 | 107 | 107 | 21 | 1
Стеновые крепления
518436 | TMS-MVL-100-2,0-SZ | Hyperline Стеновое крепление для вертикальной прокладки осн. 100-2,0 мм | Склад | шт | 506 | 0% | 506 | 405 | 405 | 1 | 1
518437 | TMS-MVL-150-2,0-SZ | Hyperline Стеновое крепление для вертикальной прокладки осн. 150-2,0 мм | Склад | шт | 555 | 0% | 555 | 444 | 444 | 1 | 1
518438 | TMS-MVL-200-2,0-SZ | Hyperline Стеновое крепление для вертикальной прокладки осн. 200-2,0 мм | Склад | шт | 586 | 0% | 586 | 469 | 469 | 1 | 1
518439 | TMS-MVL-300-2,0-SZ | Hyperline Стеновое крепление для вертикальной прокладки осн. 300-2,0 мм | Склад | шт | 586 | 0% | 586 | 469 | 469 | 1 | 1
518440 | TMS-MVL-400-2,0-SZ | Hyperline Стеновое крепление для вертикальной прокладки осн. 400-2,0 мм | Заказная | шт | 660 | 0% | 660 | 528 | 528 | 21 | 1
518441 | TMS-MVL-500-2,0-SZ | Hyperline Стеновое крепление для вертикальной прокладки осн. 500-2,0 мм | Заказная | шт | 837 | 0% | 837 | 670 | 670 | 21 | 1
518442 | TMS-MVL-600-2,0-SZ | Hyperline Стеновое крепление для вертикальной прокладки осн. 600-2,0 мм | Заказная | шт | 1152 | 0% | 1152 | 922 | 922 | 21 | 1
518443 | TMS-BAV-2,0-SZ | Hyperline Монтажная скоба для вертикальной прокладки толщ. 2,0 мм | Заказная | шт | 697 | 0% | 697 | 558 | 558 | 21 | 1
Монтажная система для легких нагрузок до 150 кг.
Профили перфорированные 40х30
518388 | TMS-LPS-40-30-200-2,0-SZ | Hyperline Профиль перфорированный П-образный облегченный 40х30х200-2,0 мм | Заказная | шт | 160 | 0% | 160 | 128 | 128 | 21 | 1
518389 | TMS-LPS-40-30-400-2,0-SZ | Hyperline Профиль перфорированный П-образный облегченный 40х30х400-2,0 мм | Заказная | шт | 236 | 0% | 236 | 189 | 189 | 21 | 1
518390 | TMS-LPS-40-30-600-2,0-SZ | Hyperline Профиль перфорированный П-образный облегченный 40х30х600-2,0 мм | Заказная | шт | 354 | 0% | 354 | 284 | 283 | 21 | 1
518391 | TMS-LPS-40-30-800-2,0-SZ | Hyperline Профиль перфорированный П-образный облегченный 40х30х800-2,0 мм | Заказная | шт | 559 | 0% | 559 | 447 | 447 | 21 | 1
518392 | TMS-LPS-40-30-1000-2,0-SZ | Hyperline Профиль перфорированный П-образный облегченный 40х30х1000-2,0 мм | Склад | шт | 579 | 0% | 579 | 464 | 463 | 1 | 1
518393 | TMS-LPS-40-30-1200-2,0-SZ | Hyperline Профиль перфорированный П-образный облегченный 40х30х1200-2,0 мм | Заказная | шт | 695 | 0% | 695 | 556 | 556 | 21 | 1
518394 | TMS-LPS-40-30-1400-2,0-SZ | Hyperline Профиль перфорированный П-образный облегченный 40х30х1400-2,0 мм | Заказная | шт | 811 | 0% | 811 | 649 | 649 | 21 | 1
518395 | TMS-LPS-40-30-1600-2,0-SZ | Hyperline Профиль перфорированный П-образный облегченный 40х30х1600-2,0 мм | Заказная | шт | 927 | 0% | 927 | 742 | 742 | 21 | 1
518396 | TMS-LPS-40-30-1800-2,0-SZ | Hyperline Профиль перфорированный П-образный облегченный 40х30х1800-2,0 мм | Заказная | шт | 1043 | 0% | 1043 | 834 | 834 | 21 | 1
518397 | TMS-LPS-40-30-2000-2,0-SZ | Hyperline Профиль перфорированный П-образный облегченный 40х30х2000-2,0 мм | Склад | шт | 1159 | 0% | 1159 | 927 | 927 | 1 | 1
518398 | TMS-LPS-40-30-2200-2,0-SZ | Hyperline Профиль перфорированный П-образный облегченный 40х30х2200-2,0 мм | Заказная | шт | 1275 | 0% | 1275 | 1020 | 1020 | 21 | 1
518399 | TMS-LPS-40-30-2400-2,0-SZ | Hyperline Профиль перфорированный П-образный облегченный 40х30х2400-2,0 мм | Заказная | шт | 1391 | 0% | 1391 | 1113 | 1113 | 21 | 1
518400 | TMS-LPS-40-30-2600-2,0-SZ | Hyperline Профиль перфорированный П-образный облегченный 40х30х2600-2,0 мм | Заказная | шт | 1507 | 0% | 1507 | 1205 | 1206 | 21 | 1
518401 | TMS-LPS-40-30-2800-2,0-SZ | Hyperline Профиль перфорированный П-образный облегченный 40х30х2800-2,0 мм | Заказная | шт | 1623 | 0% | 1623 | 1298 | 1298 | 21 | 1
518402 | TMS-LPS-40-30-3000-2,0-SZ | Hyperline Профиль перфорированный П-образный облегченный 40х30х3000-2,0 мм | Склад | шт | 1738 | 0% | 1738 | 1391 | 1390 | 1 | 1
Консоли для монтажа в профили 40х30
518365 | TMS-CPL-100-1,5-SZ | Hyperline Консоль в профиль для легких нагрузок осн. 100-1,5 мм | Склад | шт | 381 | 0% | 381 | 304 | 305 | 1 | 1
518366 | TMS-CPL-150-1,5-SZ | Hyperline Консоль в профиль для легких нагрузок осн. 150-1,5 мм | Склад | шт | 406 | 0% | 406 | 325 | 325 | 1 | 1
518367 | TMS-CPL-200-1,5-SZ | Hyperline Консоль в профиль для легких нагрузок осн. 200-1,5 мм | Склад | шт | 436 | 0% | 436 | 349 | 349 | 1 | 1
518368 | TMS-CPL-300-2,0-SZ | Hyperline Консоль в профиль для легких нагрузок осн. 300-2,0 мм | Склад | шт | 578 | 0% | 578 | 462 | 462 | 1 | 1
518369 | TMS-CPL-400-2,0-SZ | Hyperline Консоль в профиль для легких нагрузок осн. 400-2,0 мм | Заказная | шт | 716 | 0% | 716 | 572 | 573 | 21 | 1
518370 | TMS-CPL-500-2,0-SZ | Hyperline Консоль в профиль для легких нагрузок осн. 500-2,0 мм | Заказная | шт | 1137 | 0% | 1137 | 910 | 910 | 21 | 1
518371 | TMS-CPL-600-2,0-SZ | Hyperline Консоль в профиль для легких нагрузок осн. 600-2,0 мм | Заказная | шт | 1367 | 0% | 1367 | 1094 | 1094 | 21 | 1
Консоли для настенного монтажа
518372 | TMS-CWL-100-2,0-SZ | Hyperline Консоль настенная для легких нагрузок осн. 100-2,0 мм | Склад | шт | 125 | 0% | 125 | 99.7 |  | 1 | 1
518373 | TMS-CWL-150-2,0-SZ | Hyperline Консоль настенная для легких нагрузок осн. 150-2,0 мм | Склад | шт | 136 | 0% | 136 | 109 | 109 | 1 | 1
518374 | TMS-CWL-200-2,0-SZ | Hyperline Консоль настенная для легких нагрузок осн. 200-2,0 мм | Склад | шт | 170 | 0% | 170 | 136 | 136 | 1 | 1
518375 | TMS-CWL-300-2,0-SZ | Hyperline Консоль настенная для легких нагрузок осн. 300-2,0 мм | Склад | шт | 228 | 0% | 228 | 183 | 182 | 1 | 1
518376 | TMS-CWL-400-2,0-SZ | Hyperline Консоль настенная для легких нагрузок осн. 400-2,0 мм | Заказная | шт | 1664 | 0% | 1664 | 1331 | 1331 | 21 | 1
518377 | TMS-CWL-500-2,0-SZ | Hyperline Консоль настенная для легких нагрузок осн. 500-2,0 мм | Заказная | шт | 2017 | 0% | 2017 | 1614 | 1614 | 21 | 1
518378 | TMS-CWL-600-2,0-SZ | Hyperline Консоль настенная для легких нагрузок осн. 600-2,0 мм | Заказная | шт | 2477 | 0% | 2477 | 1981 | 1982 | 21 | 1
Напольные планки суппорта для профилей 40х30
518415 | TMS-FSB-100-1,5-SZ | Hyperline Планка суппорта напольная для легких нагрузок осн. 100-1,5 мм | Заказная | шт | 92.28 | 0.02167% | 92.3 | 73.82 | 73.8 | 21 | 1
518416 | TMS-FSB-150-1,5-SZ | Hyperline Планка суппорта напольная для легких нагрузок осн. 150-1,5 мм | Заказная | шт | 142 | 0% | 142 | 114 | 114 | 21 | 1
518417 | TMS-FSB-200-1,5-SZ | Hyperline Планка суппорта напольная для легких нагрузок осн. 200-1,5 мм | Заказная | шт | 198 | 0% | 198 | 159 | 158 | 21 | 1
518418 | TMS-FSB-300-2,0-SZ | Hyperline Планка суппорта напольная для легких нагрузок осн. 300-2,0 мм | Заказная | шт | 323 | 0% | 323 | 258 | 258 | 21 | 1
518419 | TMS-FSB-400-2,0-SZ | Hyperline Планка суппорта напольная для легких нагрузок осн. 400-2,0 мм | Заказная | шт | 445 | 0% | 445 | 356 | 356 | 21 | 1
518420 | TMS-FSB-500-2,0-SZ | Hyperline Планка суппорта напольная для легких нагрузок осн. 500-2,0 мм | Заказная | шт | 605 | 0% | 605 | 484 | 484 | 21 | 1
518421 | TMS-FSB-600-2,0-SZ | Hyperline Планка суппорта напольная для легких нагрузок осн. 600-2,0 мм | Заказная | шт | 757 | 0% | 757 | 606 | 606 | 21 | 1
Потолочные крепления для профилей 40х30
518422 | TMS-MCP-2,0-SZ | Hyperline Потолочное крепление для облегченных профилей толщ. 2,0 мм | Склад | шт | 940 | 0% | 940 | 752 | 752 | 1 | 1
518423 | TMS-MCC-2,0-SZ | Hyperline Потолочный уголок для облегченных профилей толщ. 2,0 мм | Заказная | шт | 1769 | 0% | 1769 | 1415 | 1415 | 21 | 1
518424 | TMS-MCS-2,0-SZ | Hyperline Потолочное крепление изменяемое для облегченных профилей толщ. 2,0 мм | Заказная | шт | 1363 | 0% | 1363 | 1090 | 1090 | 21 | 1
Кронштейны двухсторонние для профилей 40х30
518425 | TMS-DSB-100-2,0-SZ | Hyperline Кронштейн двухсторонний для легких нагрузок осн. 100-2,0 мм | Склад | шт | 474 | 0% | 474 | 380 | 379 | 1 | 1
518426 | TMS-DSB-150-2,0-SZ | Hyperline Кронштейн двухсторонний для легких нагрузок осн. 150-2,0 мм | Склад | шт | 612 | 0% | 612 | 489 | 490 | 1 | 1
518427 | TMS-DSB-200-2,0-SZ | Hyperline Кронштейн двухсторонний для легких нагрузок осн. 200-2,0 мм | Склад | шт | 667 | 0% | 667 | 534 | 534 | 1 | 1
518428 | TMS-DSB-300-2,0-SZ | Hyperline Кронштейн двухсторонний для легких нагрузок осн. 300-2,0 мм | Заказная | шт | 965 | 0% | 965 | 772 | 772 | 21 | 1
518429 | TMS-DSB-400-2,0-SZ | Hyperline Кронштейн двухсторонний для легких нагрузок осн. 400-2,0 мм | Заказная | шт | 1220 | 0% | 1220 | 976 | 976 | 21 | 1
518430 | TMS-DSB-500-2,0-SZ | Hyperline Кронштейн двухсторонний для легких нагрузок осн. 500-2,0 мм | Заказная | шт | 1842 | 0% | 1842 | 1474 | 1474 | 21 | 1
518431 | TMS-DSB-600-2,0-SZ | Hyperline Кронштейн двухсторонний для легких нагрузок осн. 600-2,0 мм | Заказная | шт | 2095 | 0% | 2095 | 1676 | 1676 | 21 | 1
Монтажная система для средних нагрузок до 300 кг.
Профили перфорированные 50х30
518470 | TMS-NPS-1-50-30-200-2,5-SZ | Hyperline Профиль перфорированный П-образный средний 50х30х200-2,5 мм | Заказная | шт | 223 | 0% | 223 | 178 | 178 | 21 | 1
518471 | TMS-NPS-1-50-30-400-2,5-SZ | Hyperline Профиль перфорированный П-образный средний 50х30х400-2,5 мм | Заказная | шт | 297 | 0% | 297 | 238 | 238 | 21 | 1
518472 | TMS-NPS-1-50-30-600-2,5-SZ | Hyperline Профиль перфорированный П-образный средний 50х30х600-2,5 мм | Заказная | шт | 446 | 0% | 446 | 357 | 357 | 21 | 1
518473 | TMS-NPS-1-50-30-800-2,5-SZ | Hyperline Профиль перфорированный П-образный средний 50х30х800-2,5 мм | Заказная | шт | 594 | 0% | 594 | 475 | 475 | 21 | 1
518474 | TMS-NPS-1-50-30-1000-2,5-SZ | Hyperline Профиль перфорированный П-образный средний 50х30х1000-2,5 мм | Склад | шт | 702 | 0% | 702 | 562 | 562 | 1 | 1
518475 | TMS-NPS-1-50-30-1200-2,5-SZ | Hyperline Профиль перфорированный П-образный средний 50х30х1200-2,5 мм | Заказная | шт | 874 | 0% | 874 | 699 | 699 | 21 | 1
518476 | TMS-NPS-1-50-30-1400-2,5-SZ | Hyperline Профиль перфорированный П-образный средний 50х30х1400-2,5 мм | Заказная | шт | 1020 | 0% | 1020 | 816 | 816 | 21 | 1
518477 | TMS-NPS-1-50-30-1600-2,5-SZ | Hyperline Профиль перфорированный П-образный средний 50х30х1600-2,5 мм | Заказная | шт | 1166 | 0% | 1166 | 933 | 933 | 21 | 1
518478 | TMS-NPS-1-50-30-1800-2,5-SZ | Hyperline Профиль перфорированный П-образный средний 50х30х1800-2,5 мм | Заказная | шт | 1311 | 0% | 1311 | 1049 | 1049 | 21 | 1
518479 | TMS-NPS-1-50-30-2000-2,5-SZ | Hyperline Профиль перфорированный П-образный средний 50х30х2000-2,5 мм | Склад | шт | 702 | 0% | 702 | 562 | 562 | 1 | 1
518480 | TMS-NPS-1-50-30-2200-2,5-SZ | Hyperline Профиль перфорированный П-образный средний 50х30х2200-2,5 мм | Заказная | шт | 1603 | 0% | 1603 | 1282 | 1282 | 21 | 1
518481 | TMS-NPS-1-50-30-2400-2,5-SZ | Hyperline Профиль перфорированный П-образный средний 50х30х2400-2,5 мм | Заказная | шт | 1748 | 0% | 1748 | 1399 | 1398 | 21 | 1
518482 | TMS-NPS-1-50-30-2600-2,5-SZ | Hyperline Профиль перфорированный П-образный средний 50х30х2600-2,5 мм | Заказная | шт | 1894 | 0% | 1894 | 1515 | 1515 | 21 | 1
518483 | TMS-NPS-1-50-30-2800-2,5-SZ | Hyperline Профиль перфорированный П-образный средний 50х30х2800-2,5 мм | Заказная | шт | 2040 | 0% | 2040 | 1632 | 1632 | 21 | 1
518484 | TMS-NPS-1-50-30-3000-2,5-SZ | Hyperline Профиль перфорированный П-образный средний 50х30х3000-2,5 мм | Склад | шт | 702 | 0% | 702 | 562 | 562 | 1 | 1
Консоли универсальная для профиля 50х30
524496 | TMS-UML-1-100-2,0-SZ | Hyperline Консоль универсальная монтажная "ML" осн. 100-2,0 мм. | Склад | шт | 586 | 0% | 586 | 469 | 469 | 21 | 1
524497 | TMS-UML-1-150-2,0-SZ | Hyperline Консоль универсальная монтажная "ML" осн. 150-2,0 мм. | Склад | шт | 631 | 0% | 631 | 505 | 505 | 21 | 1
524498 | TMS-UML-1-200-2,0-SZ | Hyperline Консоль универсальная монтажная "ML" осн. 250-2,0 мм. | Склад | шт | 683 | 0% | 683 | 547 | 547 | 21 | 1
524499 | TMS-UML-1-300-2,0-SZ | Hyperline Консоль универсальная монтажная "ML" осн. 300-2,0 мм. | Склад | шт | 1029 | 0% | 1029 | 823 | 823 | 21 | 1
524500 | TMS-UML-1-400-2,0-SZ | Hyperline Консоль универсальная монтажная "ML" осн. 400-2,0 мм. | Заказная | шт | 1664 | 0% | 1664 | 1332 | 1332 | 21 | 1
524501 | TMS-UML-1-500-2,0-SZ | Hyperline Консоль универсальная монтажная "ML" осн. 500-2,0 мм. | Заказная | шт | 2018 | 0% | 2018 | 1614 | 1614 | 21 | 1
524502 | TMS-UML-1-600-2,0-SZ | Hyperline Консоль универсальная монтажная "ML" осн. 600-2,0 мм. | Заказная | шт | 2477 | 0% | 2477 | 1982 | 1982 | 21 | 1
Консоли для монтажа в профили 50х30
518444 | TMS-CPL-1-100-1,5-SZ | Hyperline Консоль в профиль для средних нагрузок осн. 100-1,5 мм | Склад | шт | 404 | 0% | 404 | 324 | 323 | 1 | 1
518445 | TMS-CPL-1-150-1,5-SZ | Hyperline Консоль в профиль для средних нагрузок осн. 150-1,5 мм | Склад | шт | 422 | 0% | 422 | 338 | 338 | 1 | 1
518446 | TMS-CPL-1-200-1,5-SZ | Hyperline Консоль в профиль для средних нагрузок осн. 200-1,5 мм | Склад | шт | 464 | 0% | 464 | 371 | 371 | 1 | 1
518447 | TMS-CPL-1-300-2,0-SZ | Hyperline Консоль в профиль для средних нагрузок осн. 300-2,0 мм | Заказная | шт | 614 | 0% | 614 | 491 | 491 | 21 | 1
518448 | TMS-CPL-1-400-2,0-SZ | Hyperline Консоль в профиль для средних нагрузок осн. 400-2,0 мм | Заказная | шт | 894 | 0% | 894 | 715 | 715 | 21 | 1
518449 | TMS-CPL-1-500-2,0-SZ | Hyperline Консоль в профиль для средних нагрузок осн. 500-2,0 мм | Заказная | шт | 1137 | 0% | 1137 | 910 | 910 | 21 | 1
518450 | TMS-CPL-1-600-2,0-SZ | Hyperline Консоль в профиль для средних нагрузок осн. 600-2,0 мм | Заказная | шт | 1367 | 0% | 1367 | 1094 | 1094 | 21 | 1
Консоли для настенного монтажа
518456 | TMS-CWL-1-100-2,5-SZ | Hyperline Консоль настенная для средних нагрузок осн. 100-2,5 мм | Склад | шт | 673 | 0% | 673 | 539 | 538 | 1 | 1
518457 | TMS-CWL-1-150-2,5-SZ | Hyperline Консоль настенная для средних нагрузок осн. 150-2,5 мм | Склад | шт | 774 | 0% | 774 | 619 | 619 | 1 | 1
518458 | TMS-CWL-1-200-2,5-SZ | Hyperline Консоль настенная для средних нагрузок осн. 200-2,5 мм | Склад | шт | 903 | 0% | 903 | 722 | 722 | 1 | 1
518459 | TMS-CWL-1-300-2,5-SZ | Hyperline Консоль настенная для средних нагрузок осн. 300-2,5 мм | Склад | шт | 977 | 0% | 977 | 781 | 782 | 1 | 1
518460 | TMS-CWL-1-400-2,5-SZ | Hyperline Консоль настенная для средних нагрузок осн. 400-2,5 мм | Заказная | шт | 1226 | 0% | 1226 | 981 | 981 | 21 | 1
518461 | TMS-CWL-1-500-2,5-SZ | Hyperline Консоль настенная для средних нагрузок осн. 500-2,5 мм | Заказная | шт | 2017 | 0% | 2017 | 1614 | 1614 | 21 | 1
518462 | TMS-CWL-1-600-2,5-SZ | Hyperline Консоль настенная для средних нагрузок осн. 600-2,5 мм | Заказная | шт | 2477 | 0% | 2477 | 1981 | 1982 | 21 | 1
Распорки в профиль 50х30 для монтажа консолей и подвесов
518451 | TMS-SCM-1-100-200-2,0-SZ | Hyperline Распорка в профиль для усиленных консолей осн. 100-200-2,0 мм | Склад | шт | 137 | 0% | 137 | 109 | 110 | 1 | 1
518452 | TMS-SCM-1-300-600-2,0-SZ | Hyperline Распорка в профиль для усиленных консолей осн. 300-600-2,0 мм | Заказная | шт | 140 | 0% | 140 | 112 | 112 | 21 | 1
518454 | TMS-CMS-1-2,0-SZ | Hyperline Распорка в профиль для потолочного крепления толщ. 2,0 мм | Склад | шт | 137 | 0% | 137 | 109 | 110 | 1 | 1
Потолочные сварные стойки 50х30
518500 | TMS-WCS-1-50-30-200-2,5-EZ | Hyperline Потолочная сварная стойка для средних нагрузок 50х30х200-2,5 мм. | Заказная | шт | 993 | 0% | 993 | 794 | 794 | 21 | 1
518501 | TMS-WCS-1-50-30-400-2,5-EZ | Hyperline Потолочная сварная стойка для средних нагрузок 50х30х400-2,5 мм. | Заказная | шт | 1165 | 0% | 1165 | 932 | 932 | 21 | 1
518502 | TMS-WCS-1-50-30-600-2,5-EZ | Hyperline Потолочная сварная стойка для средних нагрузок 50х30х600-2,5 мм. | Заказная | шт | 1336 | 0% | 1336 | 1069 | 1069 | 21 | 1
518503 | TMS-WCS-1-50-30-800-2,5-EZ | Hyperline Потолочная сварная стойка для средних нагрузок 50х30х800-2,5 мм. | Заказная | шт | 1510 | 0% | 1510 | 1208 | 1208 | 21 | 1
518504 | TMS-WCS-1-50-30-1000-2,5-EZ | Hyperline Потолочная сварная стойка для средних нагрузок 50х30х1000-2,5 мм. | Заказная | шт | 1683 | 0% | 1683 | 1347 | 1346 | 21 | 1
518505 | TMS-WCS-1-50-30-1200-2,5-EZ | Hyperline Потолочная сварная стойка для средних нагрузок 50х30х1200-2,5 мм. | Заказная | шт | 1857 | 0% | 1857 | 1486 | 1486 | 21 | 1
518506 | TMS-WCS-1-50-30-1400-2,5-EZ | Hyperline Потолочная сварная стойка для средних нагрузок 50х30х1400-2,5 мм. | Заказная | шт | 2033 | 0% | 2033 | 1626 | 1626 | 21 | 1
518507 | TMS-WCS-1-50-30-1600-2,5-EZ | Hyperline Потолочная сварная стойка для средних нагрузок 50х30х1600-2,5 мм. | Заказная | шт | 2120 | 0% | 2120 | 1696 | 1696 | 21 | 1
518508 | TMS-WCS-1-50-30-1800-2,5-EZ | Hyperline Потолочная сварная стойка для средних нагрузок 50х30х1800-2,5 мм. | Заказная | шт | 2292 | 0% | 2292 | 1834 | 1834 | 21 | 1
518509 | TMS-WCS-1-50-30-2000-2,5-EZ | Hyperline Потолочная сварная стойка для средних нагрузок 50х30х2000-2,5 мм. | Заказная | шт | 2557 | 0% | 2557 | 2046 | 2046 | 21 | 1
518510 | TMS-WCS-1-50-30-2200-2,5-EZ | Hyperline Потолочная сварная стойка для средних нагрузок 50х30х2200-2,5 мм. | Заказная | шт | 2730 | 0% | 2730 | 2184 | 2184 | 21 | 1
518511 | TMS-WCS-1-50-30-2400-2,5-EZ | Hyperline Потолочная сварная стойка для средних нагрузок 50х30х2400-2,5 мм. | Заказная | шт | 2902 | 0% | 2902 | 2322 | 2322 | 21 | 1
518512 | TMS-WCS-1-50-30-2600-2,5-EZ | Hyperline Потолочная сварная стойка для средних нагрузок 50х30х2600-2,5 мм. | Заказная | шт | 3075 | 0% | 3075 | 2460 | 2460 | 21 | 1
518513 | TMS-WCS-1-50-30-2800-2,5-EZ | Hyperline Потолочная сварная стойка для средних нагрузок 50х30х2800-2,5 мм. | Заказная | шт | 3247 | 0% | 3247 | 2598 | 2598 | 21 | 1
518514 | TMS-WCS-1-50-30-3000-2,5-EZ | Hyperline Потолочная сварная стойка для средних нагрузок 50х30х3000-2,5 мм. | Заказная | шт | 3542 | 0% | 3542 | 2834 | 2834 | 21 | 1
Двойные потолочные сварные стойки 50х30
518530 | TMS-DWCS-1-50-30-200-2,5-EZ | Hyperline Двойная потолочная сварная стойка для средних нагрузок 50х30х200-2,5 мм. | Заказная | шт | 1413 | 0% | 1413 | 1130 | 1130 | 21 | 1
518531 | TMS-DWCS-1-50-30-400-2,5-EZ | Hyperline Двойная потолочная сварная стойка для средних нагрузок 50х30х400-2,5 мм. | Заказная | шт | 2120 | 0% | 2120 | 1696 | 1696 | 21 | 1
518532 | TMS-DWCS-1-50-30-600-2,5-EZ | Hyperline Двойная потолочная сварная стойка для средних нагрузок 50х30х600-2,5 мм. | Заказная | шт | 2706 | 0% | 2706 | 2165 | 2165 | 21 | 1
518533 | TMS-DWCS-1-50-30-800-2,5-EZ | Hyperline Двойная потолочная сварная стойка для средних нагрузок 50х30х800-2,5 мм. | Заказная | шт | 3237 | 0% | 3237 | 2590 | 2590 | 21 | 1
518534 | TMS-DWCS-1-50-30-1000-2,5-EZ | Hyperline Двойная потолочная сварная стойка для средних нагрузок 50х30х1000-2,5 мм. | Заказная | шт | 3708 | 0% | 3708 | 2966 | 2966 | 21 | 1
518535 | TMS-DWCS-1-50-30-1200-2,5-EZ | Hyperline Двойная потолочная сварная стойка для средних нагрузок 50х30х1200-2,5 мм. | Заказная | шт | 4324 | 0% | 4324 | 3459 | 3459 | 21 | 1
518536 | TMS-DWCS-1-50-30-1400-2,5-EZ | Hyperline Двойная потолочная сварная стойка для средних нагрузок 50х30х1400-2,5 мм. | Заказная | шт | 4944 | 0% | 4944 | 3955 | 3955 | 21 | 1
518537 | TMS-DWCS-1-50-30-1600-2,5-EZ | Hyperline Двойная потолочная сварная стойка для средних нагрузок 50х30х1600-2,5 мм. | Заказная | шт | 5208 | 0% | 5208 | 4167 | 4166 | 21 | 1
518538 | TMS-DWCS-1-50-30-1800-2,5-EZ | Hyperline Двойная потолочная сварная стойка для средних нагрузок 50х30х1800-2,5 мм. | Заказная | шт | 5795 | 0% | 5795 | 4636 | 4636 | 21 | 1
518539 | TMS-DWCS-1-50-30-2000-2,5-EZ | Hyperline Двойная потолочная сварная стойка для средних нагрузок 50х30х2000-2,5 мм. | Заказная | шт | 6389 | 0% | 6389 | 5111 | 5111 | 21 | 1
518540 | TMS-DWCS-1-50-30-2200-2,5-EZ | Hyperline Двойная потолочная сварная стойка для средних нагрузок 50х30х2200-2,5 мм. | Заказная | шт | 6975 | 0% | 6975 | 5580 | 5580 | 21 | 1
518541 | TMS-DWCS-1-50-30-2400-2,5-EZ | Hyperline Двойная потолочная сварная стойка для средних нагрузок 50х30х2400-2,5 мм. | Заказная | шт | 7561 | 0% | 7561 | 6049 | 6049 | 21 | 1
518542 | TMS-DWCS-1-50-30-2600-2,5-EZ | Hyperline Двойная потолочная сварная стойка для средних нагрузок 50х30х2600-2,5 мм. | Заказная | шт | 8147 | 0% | 8147 | 6518 | 6518 | 21 | 1
518543 | TMS-DWCS-1-50-30-2800-2,5-EZ | Hyperline Двойная потолочная сварная стойка для средних нагрузок 50х30х2800-2,5 мм. | Заказная | шт | 8734 | 0% | 8734 | 6987 | 6987 | 21 | 1
518544 | TMS-DWCS-1-50-30-3000-2,5-EZ | Hyperline Двойная потолочная сварная стойка для средних нагрузок 50х30х3000-2,5 мм. | Заказная | шт | 9330 | 0% | 9330 | 7464 | 7464 | 21 | 1
Потолочные крепления для профилей 50х30
518545 | TMS-CMN-1-3,0-EZ | Hyperline Потолочное крепление для средних профилей толщ. 3,0 мм. | Склад | шт | 1186 | 0% | 1186 | 949 | 949 | 1 | 1
518547 | TMS-DCM-1-3,0-EZ | Hyperline Двойное потолочное крепление для средних профилей толщ. 3,0 мм. | Склад | шт | 1714 | 0% | 1714 | 1372 | 1371 | 1 | 1
518548 | TMS-MCS-1-3,0-SZ | Hyperline Потолочное крепление изменяемое для средних профилей толщ. 3,0 мм | Склад | шт | 1363 | 0% | 1363 | 1090 | 1090 | 1 | 1
Соединители для профилей 50х30
518559 | TMS-RCI-1-3,0-SZ | Hyperline Соединитель внутренний для профиля среднего толщ. 3,0 мм | Заказная | шт | 348 | 0% | 348 | 279 | 278 | 21 | 1
518560 | TMS-RCE-1--3,0-SZ | Hyperline Соединитель внешний для профиля среднего толщ. 3,0 мм | Заказная | шт | 348 | 0% | 348 | 279 | 278 | 21 | 1
Профили перфорированные 50х50
518485 | TMS-RPS-2-50-50-200-2,5-SZ | Hyperline Профиль перфорированный П-образный усиленный 50х50х200-2,5 мм | Заказная | шт | 364 | 0% | 364 | 291 | 291 | 21 | 1
518486 | TMS-RPS-2-50-50-400-2,5-SZ | Hyperline Профиль перфорированный П-образный усиленный 50х50х400-2,5 мм | Заказная | шт | 631 | 0% | 631 | 505 | 505 | 21 | 1
518487 | TMS-RPS-2-50-50-600-2,5-SZ | Hyperline Профиль перфорированный П-образный усиленный 50х50х600-2,5 мм | Заказная | шт | 947 | 0% | 947 | 757 | 758 | 21 | 1
518488 | TMS-RPS-2-50-50-800-2,5-SZ | Hyperline Профиль перфорированный П-образный усиленный 50х50х800-2,5 мм | Заказная | шт | 1262 | 0% | 1262 | 1010 | 1010 | 21 | 1
518489 | TMS-RPS-2-50-50-1000-2,5-SZ | Hyperline Профиль перфорированный П-образный усиленный 50х50х1000-2,5 мм | Заказная | шт | 1492 | 0% | 1492 | 1193 | 1194 | 21 | 1
518490 | TMS-RPS-2-50-50-1200-2,5-SZ | Hyperline Профиль перфорированный П-образный усиленный 50х50х1200-2,5 мм | Заказная | шт | 1857 | 0% | 1857 | 1486 | 1486 | 21 | 1
518491 | TMS-RPS-2-50-50-1400-2,5-SZ | Hyperline Профиль перфорированный П-образный усиленный 50х50х1400-2,5 мм | Заказная | шт | 2167 | 0% | 2167 | 1734 | 1734 | 21 | 1
518492 | TMS-RPS-2-50-50-1600-2,5-SZ | Hyperline Профиль перфорированный П-образный усиленный 50х50х1600-2,5 мм | Заказная | шт | 2477 | 0% | 2477 | 1981 | 1982 | 21 | 1
518493 | TMS-RPS-2-50-50-1800-2,5-SZ | Hyperline Профиль перфорированный П-образный усиленный 50х50х1800-2,5 мм | Заказная | шт | 2786 | 0% | 2786 | 2229 | 2229 | 21 | 1
518494 | TMS-RPS-2-50-50-2000-2,5-SZ | Hyperline Профиль перфорированный П-образный усиленный 50х50х2000-2,5 мм | Заказная | шт | 2983 | 0% | 2983 | 2387 | 2386 | 21 | 1
518495 | TMS-RPS-2-50-50-2200-2,5-SZ | Hyperline Профиль перфорированный П-образный усиленный 50х50х2200-2,5 мм | Заказная | шт | 3405 | 0% | 3405 | 2724 | 2724 | 21 | 1
518496 | TMS-RPS-2-50-50-2400-2,5-SZ | Hyperline Профиль перфорированный П-образный усиленный 50х50х2400-2,5 мм | Заказная | шт | 3715 | 0% | 3715 | 2972 | 2972 | 21 | 1
518497 | TMS-RPS-2-50-50-2600-2,5-SZ | Hyperline Профиль перфорированный П-образный усиленный 50х50х2600-2,5 мм | Заказная | шт | 4024 | 0% | 4024 | 3220 | 3219 | 21 | 1
518498 | TMS-RPS-2-50-50-2800-2,5-SZ | Hyperline Профиль перфорированный П-образный усиленный 50х50х2800-2,5 мм | Заказная | шт | 4334 | 0% | 4334 | 3467 | 3467 | 21 | 1
518499 | TMS-RPS-2-50-50-3000-2,5-SZ | Hyperline Профиль перфорированный П-образный усиленный 50х50х3000-2,5 мм | Заказная | шт | 4790 | 0% | 4790 | 3832 | 3832 | 21 | 1
Консоли для монтажа в профили 50х50
518463 | TMS-CWM-2-100-2,0-EZ | Hyperline Консоль сварная для средних нагрузок осн. 100-2,0 мм. | Заказная | шт | 525 | 0% | 525 | 420 | 420 | 21 | 1
518464 | TMS-CWM-2-150-2,0-EZ | Hyperline Консоль сварная для средних нагрузок осн. 150-2,0 мм. | Заказная | шт | 603 | 0% | 603 | 483 | 482 | 21 | 1
518465 | TMS-CWM-2-200-2,0-EZ | Hyperline Консоль сварная для средних нагрузок осн. 200-2,0 мм. | Заказная | шт | 802 | 0% | 802 | 642 | 642 | 21 | 1
518466 | TMS-CWM-2-300-2,0-EZ | Hyperline Консоль сварная для средних нагрузок осн. 300-2,0 мм. | Заказная | шт | 1295 | 0% | 1295 | 1036 | 1036 | 21 | 1
518467 | TMS-CWM-2-400-2,0-EZ | Hyperline Консоль сварная для средних нагрузок осн. 400-2,0 мм. | Заказная | шт | 1473 | 0% | 1473 | 1179 | 1178 | 21 | 1
518468 | TMS-CWM-2-500-2,0-EZ | Hyperline Консоль сварная для средних нагрузок осн. 500-2,0 мм. | Заказная | шт | 1803 | 0% | 1803 | 1442 | 1442 | 21 | 1
518469 | TMS-CWM-2-600-2,0-EZ | Hyperline Консоль сварная для средних нагрузок осн. 600-2,0 мм. | Заказная | шт | 2195 | 0% | 2195 | 1756 | 1756 | 21 | 1
Распорки в профиль 50х50 для монтажа консолей и подвесов
518453 | TMS-SCM-2-2,0-SZ | Hyperline Распорка в профиль для сварных консолей средней нагрузки толщ. 2,0 мм | Заказная | шт | 164 | 0% | 164 | 132 | 131 | 21 | 1
518455 | TMS-CMS-2-2,0-SZ | Hyperline Распорка в профиль для потолочного крепления толщ. 2,0 мм | Заказная | шт | 140 | 0% | 140 | 112 | 112 | 21 | 1
Потолочные сварные стойки 50х50
518515 | TMS-WCS-2-50-50-200-2,5-EZ | Hyperline Потолочная сварная стойка для средних нагрузок усиленная 50х50х200-2,5 мм. | Заказная | шт | 1456 | 0% | 1456 | 1165 | 1165 | 21 | 1
518516 | TMS-WCS-2-50-50-400-2,5-EZ | Hyperline Потолочная сварная стойка для средних нагрузок усиленная 50х50х400-2,5 мм. | Заказная | шт | 1819 | 0% | 1819 | 1455 | 1455 | 21 | 1
518517 | TMS-WCS-2-50-50-600-2,5-EZ | Hyperline Потолочная сварная стойка для средних нагрузок усиленная 50х50х600-2,5 мм. | Заказная | шт | 2156 | 0% | 2156 | 1725 | 1725 | 21 | 1
518518 | TMS-WCS-2-50-50-800-2,5-EZ | Hyperline Потолочная сварная стойка для средних нагрузок усиленная 50х50х800-2,5 мм. | Заказная | шт | 2421 | 0% | 2421 | 1937 | 1937 | 21 | 1
518519 | TMS-WCS-2-50-50-1000-2,5-EZ | Hyperline Потолочная сварная стойка для средних нагрузок усиленная 50х50х1000-2,5 мм. | Заказная | шт | 2637 | 0% | 2637 | 2110 | 2110 | 21 | 1
518520 | TMS-WCS-2-50-50-1200-2,5-EZ | Hyperline Потолочная сварная стойка для средних нагрузок усиленная 50х50х1200-2,5 мм. | Заказная | шт | 2852 | 0% | 2852 | 2282 | 2282 | 21 | 1
518521 | TMS-WCS-2-50-50-1400-2,5-EZ | Hyperline Потолочная сварная стойка для средних нагрузок усиленная 50х50х1400-2,5 мм. | Заказная | шт | 3106 | 0% | 3106 | 2485 | 2485 | 21 | 1
518522 | TMS-WCS-2-50-50-1600-2,5-EZ | Hyperline Потолочная сварная стойка для средних нагрузок усиленная 50х50х1600-2,5 мм. | Заказная | шт | 3243 | 0% | 3243 | 2595 | 2594 | 21 | 1
518523 | TMS-WCS-2-50-50-1800-2,5-EZ | Hyperline Потолочная сварная стойка для средних нагрузок усиленная 50х50х1800-2,5 мм. | Заказная | шт | 3308 | 0% | 3308 | 2646 | 2646 | 21 | 1
518524 | TMS-WCS-2-50-50-2000-2,5-EZ | Hyperline Потолочная сварная стойка для средних нагрузок усиленная 50х50х2000-2,5 мм. | Заказная | шт | 3385 | 0% | 3385 | 2708 | 2708 | 21 | 1
518525 | TMS-WCS-2-50-50-2200-2,5-EZ | Hyperline Потолочная сварная стойка для средних нагрузок усиленная 50х50х2200-2,5 мм. | Заказная | шт | 3748 | 0% | 3748 | 2998 | 2998 | 21 | 1
518526 | TMS-WCS-2-50-50-2400-2,5-EZ | Hyperline Потолочная сварная стойка для средних нагрузок усиленная 50х50х2400-2,5 мм. | Заказная | шт | 4110 | 0% | 4110 | 3288 | 3288 | 21 | 1
518527 | TMS-WCS-2-50-50-2600-2,5-EZ | Hyperline Потолочная сварная стойка для средних нагрузок усиленная 50х50х2600-2,5 мм. | Заказная | шт | 4473 | 0% | 4473 | 3579 | 3578 | 21 | 1
518528 | TMS-WCS-2-50-50-2800-2,5-EZ | Hyperline Потолочная сварная стойка для средних нагрузок усиленная 50х50х2800-2,5 мм. | Заказная | шт | 4658 | 0% | 4658 | 3726 | 3726 | 21 | 1
518529 | TMS-WCS-2-50-50-3000-2,5-EZ | Hyperline Потолочная сварная стойка для средних нагрузок усиленная 50х50х3000-2,5 мм. | Заказная | шт | 4838 | 0% | 4838 | 3870 | 3870 | 21 | 1
Потолочные крепления для профилей 50х50
518546 | TMS-CMR-2-3,0-EZ | Hyperline Потолочное крепление для усиленных профилей толщ. 3,0 мм. | Заказная | шт | 1238 | 0% | 1238 | 990 | 990 | 21 | 1
Кронштейны двухсторонние для профилей 50х30 и 50х50
518549 | TMS-DSB-1-100-2,0-SZ | Hyperline Кронштейн двухсторонний для средних нагрузок осн.100-2,0 мм | Склад | шт | 482 | 0% | 482 | 386 | 386 | 1 | 1
518550 | TMS-DSB-1-150-2,0-SZ | Hyperline Кронштейн двухсторонний для средних нагрузок осн. 150-2,0 мм | Склад | шт | 630 | 0% | 630 | 504 | 504 | 1 | 1
518551 | TMS-DSB-1-200-2,0-SZ | Hyperline Кронштейн двухсторонний для средних нагрузок осн. 200-2,0 мм | Склад | шт | 726 | 0% | 726 | 581 | 581 | 1 | 1
518552 | TMS-DSB-1-300-2,0-SZ | Hyperline Кронштейн двухсторонний для средних нагрузок осн. 300-2,0 мм | Склад | шт | 1004 | 0% | 1004 | 803 | 803 | 1 | 1
518553 | TMS-DSB-1-400-2,0-SZ | Hyperline Кронштейн двухсторонний для средних нагрузок осн. 400-2,0 мм | Заказная | шт | 1476 | 0% | 1476 | 1181 | 1181 | 21 | 1
518554 | TMS-DSB-1-500-2,0-SZ | Hyperline Кронштейн двухсторонний для средних нагрузок осн. 500-2,0 мм | Заказная | шт | 2012 | 0% | 2012 | 1610 | 1610 | 21 | 1
518555 | TMS-DSB-1-600-2,0-SZ | Hyperline Кронштейн двухсторонний для средних нагрузок осн. 600-2,0 мм | Заказная | шт | 2380 | 0% | 2380 | 1904 | 1904 | 21 | 1
Соединители для профилей 50х50
518561 | TMS-RCI-2--3,0-SZ | Hyperline Соединитель внутренний для профиля усиленного толщ. 3,0 мм | Заказная | шт | 507 | 0% | 507 | 405 | 406 | 21 | 1
518562 | TMS-RCE-2--3,0-SZ | Hyperline Соединитель внешний для профиля усиленного толщ. 3,0 мм | Заказная | шт | 507 | 0% | 507 | 405 | 406 | 21 | 1
Приварные фиксаторы для профилей 50х50 и 50х30
518556 | TMS-WCP-150-50-5,0-SZ | Hyperline Пластина приварная угловаятолщ. 150х50-5,0 мм | Заказная | шт | 1159 | 0% | 1159 | 927 | 927 | 21 | 1
518557 | TMS-WCN-1-50-70-5,0-SZ | Hyperline Уголок приварной для профиля среднеготолщ. 50х70-5,0 мм | Заказная | шт | 329 | 0% | 329 | 263 | 263 | 21 | 1
518558 | TMS-WCR-2-60-60-5,0-SZ | Hyperline Уголок приварной для профиля усиленноготолщ. 60х60-5,0 мм | Заказная | шт | 858 | 0% | 858 | 686 | 686 | 21 | 1
Метизы
Шпильки
521707 | TMS-MRT-М6-1000-SZ | Hyperline Шпилька М6x1000 | Заказная | шт | 79.75 | 0.0627% | 79.8 | 63.8 | 63.8 | 21 | 1
521708 | TMS-MRT-М6-2000-SZ | Hyperline Шпилька М6x2000 | Заказная | шт | 160 | 0% | 160 | 128 | 128 | 21 | 1
521709 | TMS-MRT-М8-2000-SZ | Hyperline Шпилька М8x2000 | Склад | шт | 304 | 0% | 304 | 243 | 243 | 1 | 1
521710 | TMS-MRT-М8-1000-SZ | Hyperline Шпилька М8x1000 | Склад | шт | 152 | 0% | 152 | 121 | 122 | 1 | 1
521711 | TMS-MRT-М10-2000-SZ | Hyperline Шпилька М10x2000 | Склад | шт | 439 | 0% | 439 | 351 | 351 | 1 | 1
521712 | TMS-MRT-М10-1000-SZ | Hyperline Шпилька М10x1000 | Склад | шт | 220 | 0% | 220 | 176 | 176 | 1 | 1
521713 | TMS-MRT-М12-1000-SZ | Hyperline Шпилька М12x1000 | Заказная | шт | 434 | 0% | 434 | 347 | 347 | 21 | 1
521714 | TMS-MRT-М12-2000-SZ | Hyperline Шпилька М12x2000 | Заказная | шт | 867 | 0% | 867 | 694 | 694 | 21 | 1
Анкера
Стальные
521715 | TMS-SAM-М6-SZ | Hyperline Стальной анкер М6 | Заказная | шт | 14.51 | -0.06892% | 14.5 | 11.61 | 11.6 | 21 | 1
521716 | TMS-SAM-М8-SZ | Hyperline Стальной анкер М8 | Склад | шт | 22.17 | 0.1353% | 22.2 | 17.74 | 17.7 | 1 | 1
521717 | TMS-SAM-М10-SZ | Hyperline Стальной анкер М10 | Склад | шт | 40.38 | 0.04953% | 40.4 | 32.3 | 32.3 | 1 | 1
521718 | TMS-SAM-М12-SZ | Hyperline Стальной анкер М12 | Заказная | шт | 59.03 | -0.05082% | 59 | 47.22 | 47.2 | 21 | 1
Латунные
521719 | TMS-HAC-М6-SZ | Hyperline Латунный анкер М6 | Заказная | шт | 44.71 | -0.02237% | 44.7 | 35.77 | 35.8 | 21 | 1
521720 | TMS-HAC-М8-SZ | Hyperline Латунный анкер М8 | Склад | шт | 57.68 | 0.03467% | 57.7 | 46.14 | 46.1 | 1 | 1
521721 | TMS-HAC-М10-SZ | Hyperline Латунный анкер М10 | Склад | шт | 79.62 | -0.02512% | 79.6 | 63.69 | 63.7 | 1 | 1
521722 | TMS-HAC-М12-SZ | Hyperline Латунный анкер М12 | Заказная | шт | 144 | 0% | 144 | 115 | 115 | 21 | 1
Болтовые анкеры
521723 | TMS-BAM-М6-SZ | Hyperline Анкер с болтом М6 | Заказная | шт | 54.82 | -0.03648% | 54.8 | 43.86 | 43.9 | 21 | 1
521724 | TMS-BAM-М8-SZ | Hyperline Анкер с болтом М8 | Склад | шт | 84.12 | -0.02378% | 84.1 | 67.3 | 67.3 | 1 | 1
521725 | TMS-BAM-М10-SZ | Hyperline Анкер с болтом М10 | Склад | шт | 117 | 0% | 117 | 93.6 | 93.6 | 1 | 1
Болты шестигранные
521726 | TMS-HBH-М6-20-SZ | Hyperline Болт шестигранный М6x20 | Заказная | шт | 5.26 | 0.7605% | 5.3 | 4.21 | 4.2 | 21 | 1
521727 | TMS-HBH-М6-30-SZ | Hyperline Болт шестигранный М6x30 | Заказная | шт | 5.38 | 0.3717% | 5.4 | 4.3 | 4.3 | 21 | 1
524526 | TMS-HBH-М6-25-SZ | Hyperline Болт шестигранный М6x25 | Заказная | шт | 5.3156 | 0.3717% | 5.3156 | 4.2525 | 4.2525 | 21 | 1
524527 | TMS-HBH-М8-80-SZ | Hyperline Болт шестигранный М8x80 | Склад | шт | 35.6737 | 0.3717% | 35.6737 | 28.539 | 28.539 | 21 | 1
524528 | TMS-HBH-М10-25-SZ | Hyperline Болт шестигранный М10x25 | Заказная | шт | 18.4039 | 0.3717% | 18.4039 | 14.7231 | 14.7231 | 21 | 1
524529 | TMS-HBH-М10-35-SZ | Hyperline Болт шестигранный М10x35 | Заказная | шт | 20.4041 | 0.3717% | 20.4041 | 16.3233 | 16.3233 | 21 | 1
521728 | TMS-HBH-М8-40-SZ | Hyperline Болт шестигранный М8x40 | Склад | шт | 12.9 | 0% | 12.9 | 10.32 | 10.3 | 1 | 1
521729 | TMS-HBH-М8-50-SZ | Hyperline Болт шестигранный М8x50 | Склад | шт | 13.86 | 0.2886% | 13.9 | 11.09 | 11.1 | 1 | 1
521730 | TMS-HBH-М8-60-SZ | Hyperline Болт шестигранный М8x60 | Склад | шт | 23.94 | -0.1671% | 23.9 | 19.15 | 19.2 | 1 | 1
521731 | TMS-HBH-М10-20-SZ | Hyperline Болт шестигранный М10x20 | Заказная | шт | 17.47 | 0.1717% | 17.5 | 13.98 | 14 | 21 | 1
521732 | TMS-HBH-М10-30-SZ | Hyperline Болт шестигранный М10x30 | Склад | шт | 19.33 | -0.1552% | 19.3 | 15.47 | 15.5 | 1 | 1
521733 | TMS-HBH-М10-40-SZ | Hyperline Болт шестигранный М10x40 | Склад | шт | 21.49 | 0.04653% | 21.5 | 17.19 | 17.2 | 1 | 1
521734 | TMS-HBH-М10-50-SZ | Hyperline Болт шестигранный М10x50 | Заказная | шт | 25.43 | -0.118% | 25.4 | 20.34 | 20.3 | 21 | 1
521735 | TMS-HBH-М10-60-SZ | Hyperline Болт шестигранный М10x60 | Заказная | шт | 27.82 | -0.07189% | 27.8 | 22.26 | 22.3 | 21 | 1
521736 | TMS-HBH-М10-70-SZ | Hyperline Болт шестигранный М10x70 | Склад | шт | 44.47 | 0.06746% | 44.5 | 35.58 | 35.6 | 1 | 1
521737 | TMS-HBH-М12-30-SZ | Hyperline Болт шестигранный М12x30 | Заказная | шт | 15.12 | -0.1323% | 15.1 | 12.1 | 12.1 | 21 | 1
521738 | TMS-HBH-М12-40-SZ | Hyperline Болт шестигранный М12x40 | Заказная | шт | 29.72 | -0.06729% | 29.7 | 23.78 | 23.8 | 21 | 1
521739 | TMS-HBH-М12-50-SZ | Hyperline Болт шестигранный М12x50 | Заказная | шт | 22.5 | 0% | 22.5 | 18 | 18 | 21 | 1
521740 | TMS-HBH-М12-70-SZ | Hyperline Болт шестигранный М12x70 | Заказная | шт | 24.78 | 0.08071% | 24.8 | 19.82 | 19.8 | 21 | 1
521741 | TMS-HBH-М12-80-SZ | Hyperline Болт шестигранный М12x80 | Заказная | шт | 52.93 | -0.05668% | 52.9 | 42.34 | 42.3 | 21 | 1
521742 | TMS-HBH-М12-90-SZ | Hyperline Болт шестигранный М12x90 | Заказная | шт | 31.09 | 0.03216% | 31.1 | 24.87 | 24.9 | 21 | 1
521743 | TMS-HBH-М12-100-SZ | Hyperline Болт шестигранный М12x100 | Заказная | шт | 33.73 | -0.08894% | 33.7 | 26.99 | 27 | 21 | 1
Винт для заземления
526056 | TMS-NLS-М5-SZ | Hyperline Гайка с насечкой М5 | Склад | шт | 3.73 | -0.08894% | 3.73 | 2.98 | 2.98 | 1 | 1
526055 | RST-GPC-49-18-1,0-SZ | Hyperline Медная заземляющая пластина 49x18-1,0 мм. | Склад | шт | 130 | -0.08894% | 130 | 104 | 104 | 1 | 100
521744 | TMS-SCE-М5-8-SZ | Hyperline Винт для заземления М5x8 | Склад | шт | 6.79 | 0.1473% | 6.8 | 5.43 | 5.4 | 1 | 1
Винт соединительный
521745 | TMS-SHC-М6-SZ | Hyperline Винт крестовой М6x10 | Склад | шт | 4.35 | 1.149% | 4.4 | 3.48 | 3.5 | 1 | 1
Винты с подголовником
521746 | TMS-SHS-М6-16-SZ | Hyperline Винт с квадратным подголовником М6x16 | Склад | шт | 5.85 | 0.8547% | 5.9 | 4.68 | 4.7 | 1 | 1
521747 | TMS-SHS-М6-20-SZ | Hyperline Винт с квадратным подголовником М6x20 | Склад | шт | 8.13 | -0.369% | 8.1 | 6.5 | 6.5 | 1 | 1
521748 | TMS-SHS-М8-20-SZ | Hyperline Винт с квадратным подголовником М8x20 | Склад | шт | 11.62 | -0.1721% | 11.6 | 9.29 | 9.3 | 1 | 1
Гайки стопорные
521749 | TMS-NLS-М6-SZ | Hyperline Гайка с насечкой М6 | Склад | шт | 3.84 | -1.042% | 3.8 | 3.07 | 3.1 | 1 | 1
521750 | TMS-NLS-М8-SZ | Hyperline Гайка с насечкой М8 | Склад | шт | 4.87 | 0.616% | 4.9 | 3.9 | 3.9 | 1 | 1
521751 | TMS-NLS-М10-SZ | Hyperline Гайка с насечкой М10 | Склад | шт | 9.49 | 0.1054% | 9.5 | 7.59 | 7.6 | 1 | 1
521752 | TMS-NLS-М12-SZ | Hyperline Гайка с насечкой М12 | Заказная | шт | 22.88 | 0.08741% | 22.9 | 18.31 | 18.3 | 21 | 1
Гайки шестигранные
521753 | TMS-HNM-М6-SZ | Hyperline Гайка шестигранная М6 | Склад | шт | 1.55 | 3.226% | 1.6 | 1.24 | 1.2 | 1 | 1
521754 | TMS-HNM-М8-SZ | Hyperline Гайка шестигранная М8 | Склад | шт | 3.1 | 0% | 3.1 | 2.48 | 2.5 | 1 | 1
521755 | TMS-HNM-М10-SZ | Hyperline Гайка шестигранная М10 | Склад | шт | 6.68 | 0.2994% | 6.7 | 5.34 | 5.3 | 1 | 1
521756 | TMS-HNM-М12-SZ | Hyperline Гайка шестигранная М12 | Заказная | шт | 10.31 | -0.09699% | 10.3 | 8.25 | 8.2 | 21 | 1
Шайбы узкие
521757 | TMS-TWN-М6-SZ | Hyperline Шайба узкая М6 | Заказная | шт | 1.24 | -3.226% | 1.2 | 0.99 | 1 | 21 | 1
521758 | TMS-TWN-М8-SZ | Hyperline Шайба узкая М8 | Заказная | шт | 2.56 | 1.562% | 2.6 | 2.05 | 2 | 21 | 1
521759 | TMS-TWN-М10-SZ | Hyperline Шайба узкая М10 | Заказная | шт | 3.5 | 0% | 3.5 | 2.8 | 2.8 | 21 | 1
521760 | TMS-TWN-М12-SZ | Hyperline Шайба узкая М12 | Заказная | шт | 4.47 | 0.6711% | 4.5 | 3.58 | 3.6 | 21 | 1
Шайбы широкие
521761 | TMS-TWW-М6-SZ | Hyperline Шайба кузовная М6 | Склад | шт | 2.3 | 0% | 2.3 | 1.84 | 1.8 | 1 | 1
521762 | TMS-TWW-М8-SZ | Hyperline Шайба кузовная М8 | Склад | шт | 4.54 | -0.8811% | 4.5 | 3.63 | 3.6 | 1 | 1
521763 | TMS-TWW-М10-SZ | Hyperline Шайба кузовная М10 | Склад | шт | 8.79 | 0.1138% | 8.8 | 7.03 | 7 | 1 | 1
521764 | TMS-TWW-М12-SZ | Hyperline Шайба кузовная М12 | Заказная | шт | 15.16 | 0.2639% | 15.2 | 12.13 | 12.1 | 21 | 1
Шайбы Гроверные
521765 | TMS-TWG-М6-SZ | Hyperline Шайба гровер М6 | Заказная | шт | 1.32 | -1.515% | 1.3 | 1.06 | 1.1 | 21 | 1
521766 | TMS-TWG-М8-SZ | Hyperline Шайба гровер М8 | Заказная | шт | 1.98 | 1.01% | 2 | 1.59 | 1.6 | 21 | 1
521767 | TMS-TWG-М10-SZ | Hyperline Шайба гровер М10 | Заказная | шт | 3.58 | 0.5587% | 3.6 | 2.86 | 2.9 | 21 | 1
521768 | TMS-TWG-М12-SZ | Hyperline Шайба гровер М12 | Заказная | шт | 4.78 | 0.4184% | 4.8 | 3.82 | 3.8 | 21 | 1
Струбцины
521770 | TMS-CMB-М8-SZ | Hyperline Струбцина М8 | Склад | шт | 278 | 0% | 278 | 223 | 222 | 1 | 1
521771 | TMS-CMB-М10-SZ | Hyperline Струбцина М10 | Склад | шт | 306 | 0% | 306 | 245 | 245 | 1 | 1
Лотки проволочные и аксессуары
Лотки проволочные стандарные толщина 4,0 мм
Высота 30 мм
525990 | EWT-CRW-30-60-3000-4,0-EZ | Hyperline Проволочный лоток 30х50x3000-4,0 мм. | Склад | м | 293 | 0% | 293 | 235 | 235 | 14 | 3
525991 | EWT-CRW-30-100-3000-4,0-EZ | Hyperline Проволочный лоток 30х100x3000-4,0 мм. | Склад | м | 324 | 0% | 324 | 259 | 259 | 14 | 3
525992 | EWT-CRW-30-150-3000-4,0-EZ | Hyperline Проволочный лоток 30х150x3000-4,0 мм. | Заказная | м | 396 | 0% | 396 | 317 | 317 | 14 | 3
525993 | EWT-CRW-30-200-3000-4,0-EZ | Hyperline Проволочный лоток 30х200x3000-4,0 мм. | Заказная | м | 433 | 0% | 433 | 347 | 347 | 14 | 3
525994 | EWT-CRW-30-300-3000-4,0-EZ | Hyperline Проволочный лоток 30х300x3000-4,0 мм. | Заказная | м | 598 | 0% | 598 | 479 | 479 | 14 | 3
528578 | EWT-CRW-30-400-3000-4,0-EZ | Hyperline Проволочный лоток 30х400x3000-4,0 мм. | Заказная | м | 842 | 0% | 842 | 674 | 674 | 14 | 3
528579 | EWT-CRW-30-500-3000-4,0-EZ | Hyperline Проволочный лоток 30х500x3000-4,0 мм. | Заказная | м | 1003 | 0% | 1003 | 803 | 803 | 14 | 3
528580 | EWT-CRW-30-600-3000-4,0-EZ | Hyperline Проволочный лоток 30х600x3000-4,0 мм. | Заказная | м | 1100 | 0% | 1100 | 880 | 880 | 14 | 3
Высота 50 мм
525998 | EWT-CRW-50-60-3000-4,0-EZ | Hyperline Проволочный лоток 50х50x3000-4,0 мм. | Склад | м | 309 | 0% | 309 | 247 | 247 | 14 | 3
525999 | EWT-CRW-50-100-3000-4,0-EZ | Hyperline Проволочный лоток 50х100x3000-4,0 мм. | Склад | м | 368 | 0% | 368 | 294 | 294 | 14 | 3
526000 | EWT-CRW-50-150-3000-4,0-EZ | Hyperline Проволочный лоток 50х150x3000-4,0 мм. | Склад | м | 428 | 0% | 428 | 342 | 342 | 14 | 3
526001 | EWT-CRW-50-200-3000-4,0-EZ | Hyperline Проволочный лоток 50х200x3000-4,0 мм. | Склад | м | 464 | 0% | 464 | 371 | 371 | 14 | 3
526002 | EWT-CRW-50-300-3000-4,0-EZ | Hyperline Проволочный лоток 50х300x3000-4,0 мм. | Склад | м | 836 | 0% | 836 | 669 | 669 | 14 | 3
528585 | EWT-CRW-50-400-3000-4,0-EZ | Hyperline Проволочный лоток 50х400x3000-4,0 мм. | Заказная | м | 964 | 0% | 964 | 771 | 771 | 14 | 3
528586 | EWT-CRW-50-500-3000-4,0-EZ | Hyperline Проволочный лоток 50х500x3000-4,0 мм. | Заказная | м | 1135 | 0% | 1135 | 908 | 908 | 14 | 3
528587 | EWT-CRW-50-600-3000-4,0-EZ | Hyperline Проволочный лоток 50х600x3000-4,0 мм. | Заказная | м | 1245 | 0% | 1245 | 996 | 996 | 14 | 3
Высота 80 мм
526007 | EWT-CRW-80-100-3000-4,0-EZ | Hyperline Проволочный лоток 80х100x3000-4,0 мм. | Заказная | м | 436 | 0% | 436 | 349 | 349 | 14 | 3
526008 | EWT-CRW-80-150-3000-4,0-EZ | Hyperline Проволочный лоток 80х150x3000-4,0 мм. | Заказная | м | 470 | 0% | 470 | 376 | 376 | 14 | 3
526009 | EWT-CRW-80-200-3000-4,0-EZ | Hyperline Проволочный лоток 80х200x3000-4,0 мм. | Заказная | м | 541 | 0% | 541 | 433 | 433 | 14 | 3
526010 | EWT-CRW-80-300-3000-4,0-EZ | Hyperline Проволочный лоток 80х300x3000-4,0 мм. | Заказная | м | 1045 | 0% | 1045 | 836 | 836 | 14 | 3
528592 | EWT-CRW-80-400-3000-4,0-EZ | Hyperline Проволочный лоток 80х400x3000-4,0 мм. | Заказная | м | 1113 | 0% | 1113 | 890 | 890 | 14 | 3
528593 | EWT-CRW-80-500-3000-4,0-EZ | Hyperline Проволочный лоток 80х500x3000-4,0 мм. | Заказная | м | 1280 | 0% | 1280 | 1024 | 1024 | 14 | 3
528594 | EWT-CRW-80-600-3000-4,0-EZ | Hyperline Проволочный лоток 80х600x3000-4,0 мм. | Заказная | м | 1453 | 0% | 1453 | 1162 | 1162 | 14 | 3
Высота 100 мм
526014 | EWT-CRW-100-100-3000-4,0-EZ | Hyperline Проволочный лоток 100х100x3000-4,0 мм. | Заказная | м | 537 | 0% | 537 | 430 | 430 | 14 | 3
526015 | EWT-CRW-100-150-3000-4,0-EZ | Hyperline Проволочный лоток 100х150x3000-4,0 мм. | Заказная | м | 584 | 0% | 584 | 467 | 467 | 14 | 3
526016 | EWT-CRW-100-200-3000-4,0-EZ | Hyperline Проволочный лоток 100х200x3000-4,0 мм. | Заказная | м | 686 | 0% | 686 | 549 | 549 | 14 | 3
526017 | EWT-CRW-100-300-3000-4,0-EZ | Hyperline Проволочный лоток 100х300x3000-4,0 мм. | Заказная | м | 1066 | 0% | 1066 | 853 | 853 | 14 | 3
528599 | EWT-CRW-100-400-3000-4,0-EZ | Hyperline Проволочный лоток 100х400x3000-4,0 мм. | Заказная | м | 1222 | 0% | 1222 | 978 | 978 | 14 | 3
528600 | EWT-CRW-100-500-3000-4,0-EZ | Hyperline Проволочный лоток 100х500x3000-4,0 мм. | Заказная | м | 1394 | 0% | 1394 | 1115 | 1115 | 14 | 3
528601 | EWT-CRW-100-600-3000-4,0-EZ | Hyperline Проволочный лоток 100х600x3000-4,0 мм. | Заказная | м | 1585 | 0% | 1585 | 1268 | 1268 | 14 | 3
Лотки проволочные специальные
526021 | EWT-GRW-65-110-3000-4,0-EZ | Hyperline Проволочный лоток G-образцый 110x65x3000-4,0 мм. | Заказная | м | 491 | 0% | 491 | 393 | 393 | 14 | 3
526022 | EWT-GRW-115-110-3000-4,0-EZ | Hyperline Проволочный лоток G-образцый 110x115x3000-4,0 мм. | Заказная | м | 649 | 0% | 649 | 519 | 519 | 14 | 3
Монтажная система для проволочных лотков
Профили быстрой фиксации
526023 | EWT-QFP-100-1,5-SZ | Hyperline Профиль быстрой фиксации осн. 100-1,5 мм. | Склад | шт | 181 | 0% | 181 | 145 | 145 | 14 | 20
526024 | EWT-QFP-150-1,5-SZ | Hyperline Профиль быстрой фиксации осн. 150-1,5 мм. | Склад | шт | 239 | 0% | 239 | 191 | 191 | 14 | 20
526025 | EWT-QFP-200-1,5-SZ | Hyperline Профиль быстрой фиксации осн. 200-1,5 мм. | Склад | шт | 280 | 0% | 280 | 224 | 224 | 14 | 20
526026 | EWT-QFP-300-1,5-SZ | Hyperline Профиль быстрой фиксации осн. 300-1,5 мм. | Склад | шт | 346 | 0% | 346 | 277 | 277 | 14 | 20
526027 | EWT-QFP-400-1,5-SZ | Hyperline Профиль быстрой фиксации осн. 400-1,5 мм. | Заказная | шт | 420 | 0% | 420 | 336 | 336 | 14 | 20
526028 | EWT-QFP-500-1,5-SZ | Hyperline Профиль быстрой фиксации осн. 500-1,5 мм. | Заказная | шт | 477 | 0% | 477 | 382 | 382 | 14 | 20
526029 | EWT-QFP-600-1,5-SZ | Hyperline Профиль быстрой фиксации осн. 600-1,5 мм. | Заказная | шт | 536 | 0% | 536 | 429 | 429 | 14 | 20
Консоли настенные быстрой фиксации
526030 | EWT-WWC-100-1,5-SZ | Hyperline Консоль настенная быстрой фиксации осн. 100-1,5 мм. | Склад | шт | 171 | 0% | 171 | 137 | 137 | 14 | 10
526031 | EWT-WWC-150-1,5-SZ | Hyperline Консоль настенная быстрой фиксации осн. 150-1,5 мм. | Склад | шт | 207 | 0% | 207 | 166 | 166 | 14 | 10
526032 | EWT-WWC-200-1,5-SZ | Hyperline Консоль настенная быстрой фиксации осн. 200-1,5 мм. | Склад | шт | 207 | 0% | 207 | 166 | 166 | 14 | 10
526033 | EWT-WWC-300-1,5-SZ | Hyperline Консоль настенная быстрой фиксации осн. 300-1,5 мм. | Склад | шт | 301 | 0% | 301 | 241 | 241 | 14 | 10
526034 | EWT-WWC-400-1,5-SZ | Hyperline Консоль настенная быстрой фиксации осн. 400-1,5 мм. | Заказная | шт | 378 | 0% | 378 | 303 | 303 | 14 | 10
Консоли потолочные быстрой фиксации
526035 | EWT-WCC-100-1,5-SZ | Hyperline Консоль потолочная быстрой фиксации осн. 100-1,5 мм. | Склад | шт | 301 | 0% | 301 | 241 | 241 | 14 | 4
526036 | EWT-WCC-150-1,5-SZ | Hyperline Консоль потолочная быстрой фиксации осн. 150-1,5 мм. | Склад | шт | 395 | 0% | 395 | 316 | 316 | 14 | 4
526037 | EWT-WCC-200-1,5-SZ | Hyperline Консоль потолочная быстрой фиксации осн. 200-1,5 мм. | Склад | шт | 472 | 0% | 472 | 378 | 378 | 14 | 4
526038 | EWT-WCC-300-1,5-SZ | Hyperline Консоль потолочная быстрой фиксации осн. 300-1,5 мм. | Склад | шт | 530 | 0% | 530 | 424 | 424 | 14 | 4
Настенно-напольные кронштейны быстрой фиксации
526039 | EWT-UWB-100-1,5-SZ | Hyperline Кронштейн универсальный быстрой фиксации осн. 100-1,5 мм. | Склад | шт | 507 | 0% | 507 | 406 | 406 | 14 | 5
526040 | EWT-UWB-200-1,5-SZ | Hyperline Кронштейн универсальный быстрой фиксации осн. 200-1,5 мм. | Склад | шт | 556 | 0% | 556 | 445 | 445 | 14 | 5
526041 | EWT-UWB-300-1,5-SZ | Hyperline Кронштейн универсальный быстрой фиксации осн. 300-1,5 мм. | Склад | шт | 587 | 0% | 587 | 470 | 470 | 14 | 5
526042 | EWT-UWB-400-1,5-SZ | Hyperline Кронштейн универсальный быстрой фиксации осн. 400-1,5 мм. | Заказная | шт | 587 | 0% | 587 | 470 | 470 | 14 | 5
526043 | EWT-UWB-500-1,5-SZ | Hyperline Кронштейн универсальный быстрой фиксации осн. 500-1,5 мм. | Заказная | шт | 660 | 0% | 660 | 528 | 528 | 14 | 5
526044 | EWT-UWB-600-1,5-SZ | Hyperline Кронштейн универсальный быстрой фиксации осн. 600-1,5 мм. | Заказная | шт | 838 | 0% | 838 | 670 | 670 | 14 | 5
Метизы и аксессуары для монтажа проволочных лотков
Соединительные и монтажные пластины
526045 | EWT-CPH-1-55-60-1,5-SZ | Hyperline Пластина фиксатор для шпильки 60x55-1,5 мм. | Заказная | шт | 167 | 0% | 167 | 134 | 134 | 14 | 20
526046 | EWT-CPH-2-30-32-1,5-SZ | Hyperline Пластина фиксатор для шпильки облегченный 32x30-1,5 мм. | Заказная | шт | 232 | 0% | 232 | 186 | 186 | 14 | 20
526049 | EWT-QLP-225-31-1,2-SZ | Hyperline Пластина быстрой фиксации 225x31-1,2 мм. | Заказная | шт | 296 | 0% | 296 | 237 | 237 | 14 | 50
526050 | EWT-MPH-230-23-1,2-SZ | Hyperline Пластина с семью отверстиями 230x23-1,2 мм. | Заказная | шт | 154 | 0% | 154 | 124 | 124 | 14 | 20
526051 | EWT-WMP-75-65-1,2-SZ | Hyperline Универсальная монтажная плата 75x65-1,2 мм. | Заказная | шт | 645 | 0% | 645 | 516 | 516 | 14 | 50
526052 | EWT-HCW-60-30-1,5-SZ | Hyperline Зажимы для подвеса за борта лотка 60x30-1,5 мм. | Заказная | шт | 106 | 0% | 106 | 85 | 85 | 14 | 50
Метизы и элементы заземления
526047 | EWT-WMK-4-М6-SZ | Hyperline Комплект крепежный четырех составной М6 | Склад | шт | 42.88 | 0% | 42.88 | 34.3 | 34.3 | 1 | 50
526048 | EWT-WMK-3-М6-SZ | Hyperline Комплект крепежный трех составной М6 | Склад | шт | 49.52 | 0% | 49.52 | 39.61 | 39.61 | 1 | 50

## Проектный
Код | Артикул | Наименование | Статус | Ед. изм. | РРЦ Руб | Изменения | РРЦ с 21.04
Кабель
Витая пара
категория 5E
426001 | UUTP4-C5E-S24-IN-LSLTX-GY-305 | Hyperline Кабель витая пара, неэкранированная U/UTP, категория 5e, 4 пары (24 AWG), одножильный (solid), нг(А)-LSLTx, внутренний, серый | Проектная | упак | 82405 | 5.001% | 86526
426000 | FUTP4-C5E-S24-IN-LSLTX-GY-305 | Hyperline Кабель витая пара F/UTP, категория 5e, 4 пары (24 AWG), одножильный (solid), экран - фольга, нг(А)-LSLTx, внутренний, серый | Проектная | упак | 86773 | 5% | 91112
444605 | FUTP4-C5E-S24-IN-LSLTX-OR-305 | Hyperline Кабель витая пара F/UTP, категория 5e, 4 пары (24 AWG), одножильный (solid), экран - фольга, нг(А)-LSLTx, внутренний, оранжевый | Проектная | упак | 86773 | 5% | 91112
444527 | SFUTP4-C5E-S24-OUT-PE-BK-500 | Hyperline Кабель витая пара, экранированная (SF/UTP4), категория 5E, 4 пары (24AWG), одножильный (solid), общий экран - фольга и оплетка, PE, - 40°C - + 70°C, черный | Проектная | упак | 103264 | 0% | 103264
444609 | FUTP4-C5E-S24-IN-LSLTX-PK-305 | Hyperline Кабель витая пара F/UTP, категория 5e, 4 пары (24 AWG), одножильный (solid), экран - фольга, нг(А)-LSLTx, внутренний, розовый | Проектная | упак | 86773 | 5% | 91112
444606 | FUTP4-C5E-S24-IN-LSLTX-RD-305 | Hyperline Кабель витая пара F/UTP, категория 5e, 4 пары (24 AWG), одножильный (solid), экран - фольга, нг(А)-LSLTx, внутренний, красный | Проектная | упак | 86773 | 5% | 91112
444608 | FUTP4-C5E-S24-IN-LSLTX-YL-305 | Hyperline Кабель витая пара F/UTP, категория 5e, 4 пары (24 AWG), одножильный (solid), экран - фольга, нг(А)-LSLTx, внутренний, желтый | Проектная | упак | 86773 | 5% | 91112
категория 6
444460 | SFUTP4-C6-S23-OUT-PE-BK-500 | Hyperline Кабель витая пара, экранированная (SF/UTP), категория 6, 4 пары (23AWG), одножильный (solid), общий экран - фольга и оплетка, - 30°C - + 50°C, PE, черный | Проектная | упак | 112275 | 7.693% | 120912
498432 | UUTP4R-C6-S23-IN-LSLTX-GY-305 | Hyperline Кабель витая пара, неэкранированная U/UTP, категория 6, 4 пары (23 AWG), одножильный (solid), с разделителем, нг(А)-LSLTx, внутренний, серый | Проектная | упак | 83405 | 5.001% | 87576
426002 | FUTP4-C6-S23-IN-LSLTX-GY-305 | Hyperline Кабель витая пара F/UTP, категория 6, 4 пары (23 AWG), одножильный (solid), экран - фольга, нг(А)-LSLTx, внутренний, серый | Проектная | упак | 121115 | 0% | 121115
498428 | UUTP4R-C6-S23-IN-LSZH-GY-305 | Hyperline Кабель витая пара, неэкранированная U/UTP, категория 6, 4 пары (23 AWG), одножильный (solid), с разделителем, LSZH, нг(А)-HF, –20°C – +75°C, серый | Проектная | упак | 69218 | 0% | 69218
498433 | FUTP4R-C6-S23-IN-LSLTX-GY-305 | Hyperline Кабель витая пара, экранированная F/UTP, категория 6, 4 пары (23 AWG), одножильный (solid), экран - фольга, нг(А)-LSLTx, внутренний, серый | Проектная | упак | 119829 | 5% | 125821
категория 6A
444348 | UUTP4-C6A-S23-IN-LSZH-BK-500 | Hyperline Кабель витая пара, неэкранированная U/UTP, категория 6a (10GBE), 4 пары (23 AWG), одножильный (solid), LSZH, черный | Проектная | упак | 101221 | 7.692% | 109007
444593 | UUTP4-C6A-S23-IN-LSZH-BL-500 | Hyperline Кабель витая пара, неэкранированная U/UTP, категория 6a (10GBE), 4 пары (23 AWG), одножильный (solid), LSZH, синий | Проектная | упак | 101221 | 7.692% | 109007
444594 | UUTP4-C6A-S23-IN-LSZH-GN-500 | Hyperline Кабель витая пара, неэкранированная U/UTP, категория 6a (10GBE), 4 пары (23 AWG), одножильный (solid), LSZH, зеленый | Проектная | упак | 101221 | 7.692% | 109007
424375 | UUTP4-C6A-S23-IN-LSZH-GY-500 | Hyperline Кабель витая пара, неэкранированная U/UTP, категория 6a (10GBE), 4 пары (23 AWG), одножильный (solid), LSZH, серый | Проектная | упак | 101221 | 7.692% | 109007
444595 | UUTP4-C6A-S23-IN-LSZH-OR-500 | Hyperline Кабель витая пара, неэкранированная U/UTP, категория 6a (10GBE), 4 пары (23 AWG), одножильный (solid), LSZH, оранжевый | Проектная | упак | 101221 | 7.692% | 109007
444601 | UUTP4-C6A-S23-IN-LSZH-PK-500 | Hyperline Кабель витая пара, неэкранированная U/UTP, категория 6a (10GBE), 4 пары (23 AWG), одножильный (solid), LSZH, розовый | Проектная | упак | 101221 | 7.692% | 109007
444596 | UUTP4-C6A-S23-IN-LSZH-RD-500 | Hyperline Кабель витая пара, неэкранированная U/UTP, категория 6a (10GBE), 4 пары (23 AWG), одножильный (solid), LSZH, красный | Проектная | упак | 101221 | 7.692% | 109007
444597 | UUTP4-C6A-S23-IN-LSZH-WH-500 | Hyperline Кабель витая пара, неэкранированная U/UTP, категория 6a (10GBE), 4 пары (23 AWG), одножильный (solid), LSZH, белый | Проектная | упак | 101221 | 7.692% | 109007
444598 | UUTP4-C6A-S23-IN-LSZH-YL-500 | Hyperline Кабель витая пара, неэкранированная U/UTP, категория 6a (10GBE), 4 пары (23 AWG), одножильный (solid), LSZH, желтый | Проектная | упак | 101221 | 7.692% | 109007
445104 | UFTP4-C6A-S23-IN-LSZH-BK-500 | Hyperline Кабель витая пара U/FTP, кат. 6a (10GBE), 4 пары (23AWG), одножильный (solid), каждая пара в экране, без общего экрана, нг(A)-HF, –20°C – +60°C, черный | Проектная | упак | 100211 | 7.694% | 107921
445105 | UFTP4-C6A-S23-IN-LSZH-BL-500 | Hyperline Кабель витая пара U/FTP, кат. 6a (10GBE), 4 пары (23AWG), одножильный (solid), каждая пара в экране, без общего экрана, нг(A)-HF, –20°C – +60°C, синий | Проектная | упак | 100211 | 7.694% | 107921
445106 | UFTP4-C6A-S23-IN-LSZH-GN-500 | Hyperline Кабель витая пара U/FTP, кат. 6a (10GBE), 4 пары (23AWG), одножильный (solid), каждая пара в экране, без общего экрана, нг(A)-HF, –20°C – +60°C, зеленый | Проектная | упак | 100211 | 7.694% | 107921
361951 | UFTP4-C6A-S23-IN-LSZH-GY-500 | Hyperline Кабель витая пара U/FTP, кат. 6a (10GBE), 4 пары (23AWG), одножильный (solid), каждая пара в экране, без общего экрана, нг(A)-HF, –20°C – +60°C, серый | Проектная | упак | 100211 | 7.694% | 107921
445108 | UFTP4-C6A-S23-IN-LSZH-OR-500 | Hyperline Кабель витая пара U/FTP, кат. 6a (10GBE), 4 пары (23AWG), одножильный (solid), каждая пара в экране, без общего экрана, нг(A)-HF, –20°C – +60°C, оранжевый | Проектная | упак | 100211 | 7.694% | 107921
445112 | UFTP4-C6A-S23-IN-LSZH-PK-500 | Hyperline Кабель витая пара U/FTP, кат. 6a (10GBE), 4 пары (23AWG), одножильный (solid), каждая пара в экране, без общего экрана, нг(A)-HF, –20°C – +60°C, розовый | Проектная | упак | 100211 | 7.694% | 107921
445109 | UFTP4-C6A-S23-IN-LSZH-RD-500 | Hyperline Кабель витая пара U/FTP, кат. 6a (10GBE), 4 пары (23AWG), одножильный (solid), каждая пара в экране, без общего экрана, нг(A)-HF, –20°C – +60°C, красный | Проектная | упак | 100211 | 7.694% | 107921
445110 | UFTP4-C6A-S23-IN-LSZH-WH-500 | Hyperline Кабель витая пара U/FTP, кат. 6a (10GBE), 4 пары (23AWG), одножильный (solid), каждая пара в экране, без общего экрана, нг(A)-HF, –20°C – +60°C, белый | Проектная | упак | 100211 | 7.694% | 107921
445111 | UFTP4-C6A-S23-IN-LSZH-YL-500 | Hyperline Кабель витая пара U/FTP, кат. 6a (10GBE), 4 пары (23AWG), одножильный (solid), каждая пара в экране, без общего экрана, нг(A)-HF, –20°C – +60°C, желтый | Проектная | упак | 100211 | 7.694% | 107921
445114 | UFTP4-C6A-S23-IN-PVC-BK-500 | Hyperline Кабель витая пара U/FTP, категория 6a (10GBE), 4 пары (23AWG), одножильный (solid), каждая пара в экране, без общего экрана, PVC, черный | Проектная | упак | 93046 | 7.693% | 100204
445115 | UFTP4-C6A-S23-IN-PVC-BL-500 | Hyperline Кабель витая пара U/FTP, категория 6a (10GBE), 4 пары (23AWG), одножильный (solid), каждая пара в экране, без общего экрана, PVC, синий | Проектная | упак | 93046 | 7.693% | 100204
445116 | UFTP4-C6A-S23-IN-PVC-GN-500 | Hyperline Кабель витая пара U/FTP, категория 6a (10GBE), 4 пары (23AWG), одножильный (solid), каждая пара в экране, без общего экрана, PVC, зеленый | Проектная | упак | 93046 | 7.693% | 100204
236304 | UFTP4-C6A-S23-IN-PVC-GY-500 | Hyperline Кабель витая пара U/FTP, категория 6a (10GBE), 4 пары (23AWG), одножильный (solid), каждая пара в экране, без общего экрана, PVC, серый | Проектная | упак | 93046 | 7.693% | 100204
445117 | UFTP4-C6A-S23-IN-PVC-OR-500 | Hyperline Кабель витая пара U/FTP, категория 6a (10GBE), 4 пары (23AWG), одножильный (solid), каждая пара в экране, без общего экрана, PVC, оранжевый | Проектная | упак | 93046 | 7.693% | 100204
445121 | UFTP4-C6A-S23-IN-PVC-PK-500 | Hyperline Кабель витая пара U/FTP, категория 6a (10GBE), 4 пары (23AWG), одножильный (solid), каждая пара в экране, без общего экрана, PVC, розовый | Проектная | упак | 93046 | 7.693% | 100204
445118 | UFTP4-C6A-S23-IN-PVC-RD-500 | Hyperline Кабель витая пара U/FTP, категория 6a (10GBE), 4 пары (23AWG), одножильный (solid), каждая пара в экране, без общего экрана, PVC, красный | Проектная | упак | 93046 | 7.693% | 100204
445119 | UFTP4-C6A-S23-IN-PVC-WH-500 | Hyperline Кабель витая пара U/FTP, категория 6a (10GBE), 4 пары (23AWG), одножильный (solid), каждая пара в экране, без общего экрана, PVC, белый | Проектная | упак | 93046 | 7.693% | 100204
445120 | UFTP4-C6A-S23-IN-PVC-YL-500 | Hyperline Кабель витая пара U/FTP, категория 6a (10GBE), 4 пары (23AWG), одножильный (solid), каждая пара в экране, без общего экрана, PVC, желтый | Проектная | упак | 93046 | 7.693% | 100204
445097 | SFTP4-C6A-S23-IN-LSZH-BK-500 | Hyperline Кабель витая пара, экранированная (S/FTP), категория 6a, 4 пары (23 AWG), одножильный (solid), каждая пара в фольге, общий экран - медная оплетка, для внутренней прокладки, нг(A)-HF, –20°C – +60°C, черный | Проектная | упак | 113979 | 7.694% | 122748
445098 | SFTP4-C6A-S23-IN-LSZH-BL-500 | Hyperline Кабель витая пара, экранированная (S/FTP), категория 6a, 4 пары (23 AWG), одножильный (solid), каждая пара в фольге, общий экран - медная оплетка, для внутренней прокладки, нг(A)-HF, –20°C – +60°C, синий | Проектная | упак | 113979 | 7.694% | 122748
445099 | SFTP4-C6A-S23-IN-LSZH-GN-500 | Hyperline Кабель витая пара, экранированная (S/FTP), категория 6a, 4 пары (23 AWG), одножильный (solid), каждая пара в фольге, общий экран - медная оплетка, для внутренней прокладки, нг(A)-HF, –20°C – +60°C, зеленый | Проектная | упак | 113979 | 7.694% | 122748
236246 | SFTP4-C6A-S23-IN-LSZH-GY-500 | Hyperline Кабель витая пара, экранированная (S/FTP), категория 6a, 4 пары (23 AWG), одножильный (solid), каждая пара в фольге, общий экран - медная оплетка, для внутренней прокладки, нг(A)-HF, –20°C – +60°C, серый | Проектная | упак | 113979 | 7.694% | 122748
445100 | SFTP4-C6A-S23-IN-LSZH-OR-500 | Hyperline Кабель витая пара, экранированная (S/FTP), категория 6a, 4 пары (23 AWG), одножильный (solid), каждая пара в фольге, общий экран - медная оплетка, для внутренней прокладки, нг(A)-HF, –20°C – +60°C, оранжевый | Проектная | упак | 113979 | 7.694% | 122748
445103 | SFTP4-C6A-S23-IN-LSZH-PK-500 | Hyperline Кабель витая пара, экранированная (S/FTP), категория 6a, 4 пары (23 AWG), одножильный (solid), каждая пара в фольге, общий экран - медная оплетка, для внутренней прокладки, нг(A)-HF, –20°C – +60°C, розовый | Проектная | упак | 113979 | 7.694% | 122748
445101 | SFTP4-C6A-S23-IN-LSZH-RD-500 | Hyperline Кабель витая пара, экранированная (S/FTP), категория 6a, 4 пары (23 AWG), одножильный (solid), каждая пара в фольге, общий экран - медная оплетка, для внутренней прокладки, нг(A)-HF, –20°C – +60°C, красный | Проектная | упак | 113979 | 7.694% | 122748
445102 | SFTP4-C6A-S23-IN-LSZH-WH-500 | Hyperline Кабель витая пара, экранированная (S/FTP), категория 6a, 4 пары (23 AWG), одножильный (solid), каждая пара в фольге, общий экран - медная оплетка, для внутренней прокладки, нг(A)-HF, –20°C – +60°C, белый | Проектная | упак | 113979 | 7.694% | 122748
388373 | SFTP4-C6A-S23-IN-LSZH-YL-500 | Hyperline Кабель витая пара, экранированная (S/FTP), категория 6a, 4 пары (23 AWG), одножильный (solid), каждая пара в фольге, общий экран - медная оплетка, для внутренней прокладки (до +60°C), LSZH, желтый | Проектная | упак | 113979 | 7.694% | 122748
359207 | SFTP4-C6A-S23-OUT-PE-BK-500 | Hyperline Кабель витая пара, экранированная (S/FTP), категория 6a, 4 пары (23 AWG), одножильный (solid), каждая пара в фольге, общий экран - медная оплетка, для внешней прокладки, PE, черный | Проектная | упак | 112595 | 7.693% | 121257
359210 | UFTP4-C6A-S23-OUT-PE-BK-500 | Hyperline Кабель витая пара, экранированная (U/FTP), категория 6a, 4 пары (23AWG), одножильный (solid), каждая пара в экране, без общего экрана, - 30°C - + 50°C, PE, черный | Проектная | упак | 99313 | 7.692% | 106952
498435 | UUTP4R-C6A-S23-IN-LSLTX-GY-305 | Hyperline Кабель витая пара, неэкранированная U/UTP, категория 6a, 4 пары (23 AWG), одножильный (solid), с разделителем, нг(А)-LSLTx, внутренний, серый | Проектная | упак | 107695 | 4.999% | 113079
498434 | UFTP4R-C6A-S23-IN-LSLTX-GY-305 | Hyperline Кабель витая пара, экранированная U/FTP, категория 6A, 4 пары (23 AWG), одножильный (solid), каждая пара в экране, без общего экрана, нг(А)-LSLTx, внутренний, –20°C – +60°C, серый | Проектная | упак | 105674 | 4.999% | 110957
категория 7, 7A, 8
445160 | SFTP4-C7-S23-IN-LSZH-BK-500 | Hyperline Кабель витая пара, экранированная S/FTP, категория 7(600MHz), 4 пары (23 AWG), одножильный (solid), LSZH (нг(А)-HF), черный | Проектная | упак | 116212 | 7.693% | 125152
445161 | SFTP4-C7-S23-IN-LSZH-BL-500 | Hyperline Кабель витая пара, экранированная S/FTP, категория 7(600MHz), 4 пары (23 AWG), одножильный (solid), LSZH (нг(А)-HF), синий | Проектная | упак | 116212 | 7.693% | 125152
445162 | SFTP4-C7-S23-IN-LSZH-GN-500 | Hyperline Кабель витая пара, экранированная S/FTP, категория 7(600MHz), 4 пары (23 AWG), одножильный (solid), LSZH (нг(А)-HF), зеленый | Проектная | упак | 116212 | 7.693% | 125152
435484 | SFTP4-C7-S23-IN-LSZH-GY-500 | Hyperline Кабель витая пара, экранированная S/FTP, категория 7(600MHz), 4 пары (23 AWG), одножильный (solid), LSZH (нг(А)-HF), серый | Проектная | упак | 116212 | 7.693% | 125152
445163 | SFTP4-C7-S23-IN-LSZH-OR-500 | Hyperline Кабель витая пара, экранированная S/FTP, категория 7(600MHz), 4 пары (23 AWG), одножильный (solid), LSZH (нг(А)-HF), оранжевый | Проектная | упак | 116212 | 7.693% | 125152
445167 | SFTP4-C7-S23-IN-LSZH-PK-500 | Hyperline Кабель витая пара, экранированная S/FTP, категория 7(600MHz), 4 пары (23 AWG), одножильный (solid), LSZH (нг(А)-HF), розовый | Проектная | упак | 116212 | 7.693% | 125152
445165 | SFTP4-C7-S23-IN-LSZH-WH-500 | Hyperline Кабель витая пара, экранированная S/FTP, категория 7(600MHz), 4 пары (23 AWG), одножильный (solid), LSZH (нг(А)-HF), белый | Проектная | упак | 116212 | 7.693% | 125152
445166 | SFTP4-C7-S23-IN-LSZH-YL-500 | Hyperline Кабель витая пара, экранированная S/FTP, категория 7(600MHz), 4 пары (23 AWG), одножильный (solid), LSZH (нг(А)-HF), желтый | Проектная | упак | 116212 | 7.693% | 125152
445123 | SFTP4-C7A-S23-IN-LSZH-BK-500 | Hyperline Кабель витая пара, экранированная S/FTP, категория 7A (1000MHz), 4 пары (23 AWG), одножильный (solid), LSZH (нг(А)-HF), черный | Проектная | упак | 124426 | 7.692% | 133997
445126 | SFTP4-C7A-S23-IN-LSZH-BL-500 | Hyperline Кабель витая пара, экранированная S/FTP, категория 7A (1000MHz), 4 пары (23 AWG), одножильный (solid), LSZH (нг(А)-HF), синий | Проектная | упак | 124426 | 7.692% | 133997
445128 | SFTP4-C7A-S23-IN-LSZH-GN-500 | Hyperline Кабель витая пара, экранированная S/FTP, категория 7A (1000MHz), 4 пары (23 AWG), одножильный (solid), LSZH (нг(А)-HF), зеленый | Проектная | упак | 124426 | 7.692% | 133997
435485 | SFTP4-C7A-S23-IN-LSZH-GY-500 | Hyperline Кабель витая пара, экранированная S/FTP, категория 7A (1000MHz), 4 пары (23 AWG), одножильный (solid), LSZH (нг(А)-HF), серый | Проектная | упак | 124426 | 7.692% | 133997
445130 | SFTP4-C7A-S23-IN-LSZH-RD-500 | Hyperline Кабель витая пара, экранированная S/FTP, категория 7A (1000MHz), 4 пары (23 AWG), одножильный (solid), LSZH (нг(А)-HF), красный | Проектная | упак | 124426 | 7.692% | 133997
445133 | SFTP4-C7A-S23-IN-LSZH-PK-500 | Hyperline Кабель витая пара, экранированная S/FTP, категория 7A (1000MHz), 4 пары (23 AWG), одножильный (solid), LSZH (нг(А)-HF), розовый | Проектная | упак | 124426 | 7.692% | 133997
445129 | SFTP4-C7A-S23-IN-LSZH-OR-500 | Hyperline Кабель витая пара, экранированная S/FTP, категория 7A (1000MHz), 4 пары (23 AWG), одножильный (solid), LSZH (нг(А)-HF), оранжевый | Проектная | упак | 124426 | 7.692% | 133997
445131 | SFTP4-C7A-S23-IN-LSZH-WH-500 | Hyperline Кабель витая пара, экранированная S/FTP, категория 7A (1000MHz), 4 пары (23 AWG), одножильный (solid), LSZH (нг(А)-HF), белый | Проектная | упак | 124426 | 7.692% | 133997
445132 | SFTP4-C7A-S23-IN-LSZH-YL-500 | Hyperline Кабель витая пара, экранированная S/FTP, категория 7A (1000MHz), 4 пары (23 AWG), одножильный (solid), LSZH (нг(А)-HF), желтый | Проектная | упак | 124426 | 7.692% | 133997
445169 | SFTP4-C8.1-S23-IN-LSZH-BK-500 | Hyperline Кабель витая пара, экранированная S/FTP, категория 8.1 (Класс I, 2000MHz), 4 пары (23 AWG), одножильный (solid), LSZH (нг(А)-HF), –40°C – +80°C, черный | Проектная | упак | 187607 | 7.692% | 202038
445170 | SFTP4-C8.1-S23-IN-LSZH-BL-500 | Hyperline Кабель витая пара, экранированная S/FTP, категория 8.1 (Класс I, 2000MHz), 4 пары (23 AWG), одножильный (solid), LSZH (нг(А)-HF), –40°C – +80°C, синий | Проектная | упак | 187607 | 7.692% | 202038
445171 | SFTP4-C8.1-S23-IN-LSZH-GN-500 | Hyperline Кабель витая пара, экранированная S/FTP, категория 8.1 (Класс I, 2000MHz), 4 пары (23 AWG), одножильный (solid), LSZH (нг(А)-HF), –40°C – +80°C, зеленый | Проектная | упак | 187607 | 7.692% | 202038
445168 | SFTP4-C8.1-S23-IN-LSZH-GY-500 | Hyperline Кабель витая пара, экранированная S/FTP, категория 8.1 (Класс I, 2000MHz), 4 пары (23 AWG), одножильный (solid), LSZH (нг(А)-HF), –40°C – +80°C, серый | Проектная | упак | 187607 | 7.692% | 202038
435486 | SFTP4-C8.1-S23-IN-LSZH-OR-500 | Hyperline Кабель витая пара, экранированная S/FTP, категория 8.1 (Класс I, 2000MHz), 4 пары (23 AWG), одножильный (solid), LSZH (нг(А)-HF), –40°C – +80°C, оранжевый | Проектная | упак | 187607 | 7.692% | 202038
445175 | SFTP4-C8.1-S23-IN-LSZH-PK-500 | Hyperline Кабель витая пара, экранированная S/FTP, категория 8.1 (Класс I, 2000MHz), 4 пары (23 AWG), одножильный (solid), LSZH (нг(А)-HF), –40°C – +80°C, розовый | Проектная | упак | 187607 | 7.692% | 202038
445172 | SFTP4-C8.1-S23-IN-LSZH-RD-500 | Hyperline Кабель витая пара, экранированная S/FTP, категория 8.1 (Класс I, 2000MHz), 4 пары (23 AWG), одножильный (solid), LSZH (нг(А)-HF), –40°C – +80°C, красный | Проектная | упак | 187607 | 7.692% | 202038
445173 | SFTP4-C8.1-S23-IN-LSZH-WH-500 | Hyperline Кабель витая пара, экранированная S/FTP, категория 8.1 (Класс I, 2000MHz), 4 пары (23 AWG), одножильный (solid), LSZH (нг(А)-HF), –40°C – +80°C, белый | Проектная | упак | 187607 | 7.692% | 202038
445174 | SFTP4-C8.1-S23-IN-LSZH-YL-500 | Hyperline Кабель витая пара, экранированная S/FTP, категория 8.1 (Класс I, 2000MHz), 4 пары (23 AWG), одножильный (solid), LSZH (нг(А)-HF), –40°C – +80°C, желтый | Проектная | упак | 187607 | 7.692% | 202038
445152 | SFTP4-C7-P26-IN-LSZH-BK-500 | Hyperline Кабель витая пара, экранированная S/FTP, категория 7 (600 MHz), 4 пары (26 AWG), многожильный (patch), LSZH, нг(A)-HF, черный | Проектная | упак | 99415 | 7.693% | 107063
445153 | SFTP4-C7-P26-IN-LSZH-BL-500 | Hyperline Кабель витая пара, экранированная S/FTP, категория 7 (600 MHz), 4 пары (26 AWG), многожильный (patch), LSZH, нг(A)-HF, синий | Проектная | упак | 99415 | 7.693% | 107063
445154 | SFTP4-C7-P26-IN-LSZH-GN-500 | Hyperline Кабель витая пара, экранированная S/FTP, категория 7 (600 MHz), 4 пары (26 AWG), многожильный (patch), LSZH, нг(A)-HF, зеленый | Проектная | упак | 99415 | 7.693% | 107063
445150 | SFTP4-C7-P26-IN-LSZH-GY-500 | Hyperline Кабель витая пара, экранированная S/FTP, категория 7 (600 MHz), 4 пары (26 AWG), многожильный (patch), LSZH, нг(A)-HF, серый | Проектная | упак | 99415 | 7.693% | 107063
445155 | SFTP4-C7-P26-IN-LSZH-OR-500 | Hyperline Кабель витая пара, экранированная S/FTP, категория 7 (600 MHz), 4 пары (26 AWG), многожильный (patch), LSZH, нг(A)-HF, оранжевый | Проектная | упак | 99415 | 7.693% | 107063
445159 | SFTP4-C7-P26-IN-LSZH-PK-500 | Hyperline Кабель витая пара, экранированная S/FTP, категория 7 (600 MHz), 4 пары (26 AWG), многожильный (patch), LSZH, нг(A)-HF, розовый | Проектная | упак | 99415 | 7.693% | 107063
445156 | SFTP4-C7-P26-IN-LSZH-RD-500 | Hyperline Кабель витая пара, экранированная S/FTP, категория 7 (600 MHz), 4 пары (26 AWG), многожильный (patch), LSZH, нг(A)-HF, красный | Проектная | упак | 99415 | 7.693% | 107063
236297 | SFTP4-C7-P26-IN-LSZH-VL-500 | Hyperline Кабель витая пара, экранированная S/FTP, категория 7 (600 MHz), 4 пары (26 AWG), многожильный (patch), LSZH, нг(A)-HF, фиолетовый | Проектная | упак | 99415 | 7.693% | 107063
445157 | SFTP4-C7-P26-IN-LSZH-WH-500 | Hyperline Кабель витая пара, экранированная S/FTP, категория 7 (600 MHz), 4 пары (26 AWG), многожильный (patch), LSZH, нг(A)-HF, белый | Проектная | упак | 99415 | 7.693% | 107063
445158 | SFTP4-C7-P26-IN-LSZH-YL-500 | Hyperline Кабель витая пара, экранированная S/FTP, категория 7 (600 MHz), 4 пары (26 AWG), многожильный (patch), LSZH, нг(A)-HF, желтый | Проектная | упак | 99415 | 7.693% | 107063
444464 | SFTP4-C7-S23-OUT-PE-BK-500 | Hyperline Кабель витая пара, экранированная (S/FTP), категория 7, 4 пары (23AWG), одножильный (solid), каждая пара в фольге, общий экран - оплетка, PE, черный | Проектная | упак | 116391 | 7.692% | 125344
444461 | SFTP4-C7A-S23-OUT-PE-BK-500 | Hyperline Кабель витая пара, экранированная (S/FTP), категория 7A, 4 пары (23AWG), одножильный (solid), каждая пара в фольге, общий экран - оплетка, PE, черный | Проектная | упак | 122940 | 7.692% | 132397
для промышленных сетей
444051 | IUUTP4-C5E-S24/1-FRPVC-GY | Hyperline Кабель для сетей Industrial Ethernet, категория 5e, 4x2x24 AWG, однопроволочные жилы (solid), U/UTP, PVC, серый | Проектная | упак | 161973 | 15.07% | 186380
444015 | IUUTP4-C6-S23/1-FRPVC-GY | Hyperline Кабель для сетей Industrial Ethernet, категория 6, 4x2x23 AWG, однопроволочные жилы (solid), U/UTP, PVC, серый | Проектная | упак | 230623 | 15.07% | 265374
444052 | IFUTP4-C5E-S24/1-FRPVC-GY | Hyperline Кабель для сетей Industrial Ethernet, категория 5e, 4x2x24 AWG, однопроволочные жилы (solid), F/UTP, PVC, серый | Проектная | упак | 279163 | 15.07% | 321229
444059 | IFUTP4-C5E-S24/1-ARM/W-LSZH/NY-BK | Hyperline Кабель для сетей Industrial Ethernet, категория 5e, 4x2x24 AWG, однопроволочные жилы (solid), F/UTP, бронированный, LSZH/NY, черный | Проектная | упак | 296775 | 15.07% | 341495
444050 | IFUTP4-C6-S23/1-ARM/W-LSZH/NY-BK | Hyperline Кабель для сетей Industrial Ethernet, категория 6, 4x2x23 AWG, однопроволочные жилы (solid), F/UTP, бронированный, LSZH/NY, черный | Проектная | упак | 337468 | 15.07% | 388320
444047 | IFUTP4-C6-S23/1-FRPVC-GY | Hyperline Кабель для сетей Industrial Ethernet, категория 6, 4x2x23 AWG, однопроволочные жилы (solid), F/UTP, PVC, серый | Проектная | упак | 355709 | 15.07% | 409309
444058 | ISUTP4-C5E-P26/30-PU-BK | Hyperline Кабель для сетей Industrial Ethernet, категория 5e, 4x2x26 AWG, многопроволочные жилы (patch), S/UTP, PU, черный | Проектная | упак | 408069 | 15.07% | 469559
444053 | ISFUTP4-C5E-P26/7-PU-GY | Hyperline Кабель для сетей Industrial Ethernet, категория 5e, 4x2x26 AWG (7х0.16 мм), многопроволочные жилы (patch), SF/UTP, PU, серый | Проектная | упак | 179017 | 15.07% | 205993
444055 | ISFUTP4-C5E-P26/19-PU-BK | Hyperline Кабель для сетей Industrial Ethernet, категория 5e, 4x2x26 AWG (19х0.10 мм), многопроволочные жилы (patch), SF/UTP, PU, черный | Проектная | упак | 237167 | 7.873% | 255839
444057 | ISUTP4-C5E-P26/30-PVC-BK | Hyperline Кабель для сетей Industrial Ethernet, категория 5e, 4x2x26 AWG, многопроволочные жилы (patch), S/UTP, PVC, черный | Проектная | упак | 320654 | 15.07% | 368973
444054 | ISFUTP4-C5E-P26/19-PVC-BK | Hyperline Кабель для сетей Industrial Ethernet, категория 5e, 4x2x26 AWG (19х0.10 мм), многопроволочные жилы (patch), SF/UTP, PVC, черный | Проектная | упак | 155227 | 15.07% | 178618
449569 | ISFUTP4-C5E-P24/19-PVC/PVC-BK | Hyperline Кабель для сетей Industrial Ethernet, категория 5e, 4x2x24 AWG (19х0.12 мм), многопроволочные жилы (patch), SF/UTP, двойная оболочка PVC, черный | Проектная | упак | 178320 | 15.07% | 205191
444080 | ISFTP4-C6-P23/7-ARM/W-SHF1/SHF1-BK | Hyperline Кабель для сетей Industrial Ethernet, категория 6, 4x2x23 AWG, многопроволочные жилы (patch), S/FTP, бронированный, SHF1/SHF1, черный | Проектная | упак | 337810 | 15.07% | 388714
444081 | ISFTP4-C6-P23/7-ARM/W-SHF1/SHF2-BK | Hyperline Кабель для сетей Industrial Ethernet, категория 6, 4x2x23 AWG, многопроволочные жилы (patch), S/FTP, бронированный, SHF1/SHF2, черный | Проектная | упак | 426854 | 15.07% | 491175
444078 | ISFTP4-C6-P23/7-SHF1-BK | Hyperline Кабель для сетей Industrial Ethernet, категория 6, 4x2x23 AWG, многопроволочные жилы (patch), S/FTP, SHF1, черный | Проектная | упак | 222161 | 15.07% | 255638
444079 | ISFTP4-C6-P23/7-SHF2-BK | Hyperline Кабель для сетей Industrial Ethernet, категория 6, 4x2x23 AWG, многопроволочные жилы (patch), S/FTP, SHF2, черный | Проектная | упак | 282823 | 15.07% | 325441
444049 | ISFUTP4-C6-P24/19-PU-GY | Hyperline Кабель для сетей Industrial Ethernet, категория 6, 4x2x24 AWG (19х0.12 мм), многопроволочные жилы (patch), SF/UTP, PU, серый | Проектная | упак | 303414 | 15.07% | 349134
444048 | ISFUTP4-C6-P24/7-PU-GY | Hyperline Кабель для сетей Industrial Ethernet, категория 6, 4x2x24 AWG (7х0.20 мм), многопроволочные жилы (patch), SF/UTP, PU, серый | Проектная | упак | 279767 | 15.07% | 321924
444076 | ISFTP4-C6A-P23/7-ARM/W-SHF1/SHF1-BK | Hyperline Кабель для сетей Industrial Ethernet, категория 6A, 4x2x23 AWG, многопроволочные жилы (patch), S/FTP, бронированный, SHF1/SHF1, черный | Проектная | упак | 367964 | 15.07% | 423411
444077 | ISFTP4-C6A-P23/7-ARM/W-SHF1/SHF2-BK | Hyperline Кабель для сетей Industrial Ethernet, категория 6A, 4x2x23 AWG, многопроволочные жилы (patch), S/FTP, бронированный, SHF1/SHF2, черный | Проектная | упак | 466231 | 15.07% | 536485
444074 | ISFTP4-C6A-P23/7-SHF1-BK | Hyperline Кабель для сетей Industrial Ethernet, категория 6A, 4x2x23 AWG, многопроволочные жилы (patch), S/FTP, SHF1, черный | Проектная | упак | 236351 | 15.07% | 271966
444075 | ISFTP4-C6A-P23/7-SHF2-BK | Hyperline Кабель для сетей Industrial Ethernet, категория 6A, 4x2x23 AWG, многопроволочные жилы (patch), S/FTP, SHF2, черный | Проектная | упак | 301627 | 15.07% | 347078
444014 | ISFTP4-C6A-P26/7-PU-YL | Hyperline Кабель для сетей Industrial Ethernet, категория 6A, 4x2x26 AWG, многопроволочные жилы (patch), S/FTP, PU, желтый | Проектная | упак | 217142 | 15.07% | 249863
444072 | ISFTP4-C7-P23/7-ARM/W-SHF1/SHF1-BK | Hyperline Кабель для сетей Industrial Ethernet, категория 7, 4x2x23 AWG, многопроволочные жилы (patch), S/FTP, бронированный, SHF1/SHF1, черный | Проектная | упак | 405212 | 15.07% | 466272
444073 | ISFTP4-C7-P23/7-ARM/W-SHF1/SHF2-BK | Hyperline Кабель для сетей Industrial Ethernet, категория 7, 4x2x23 AWG, многопроволочные жилы (patch), S/FTP, SHF1/SHF2, черный | Проектная | упак | 514123 | 15.07% | 591595
444068 | ISFTP4-C7-P23/7-SHF1-BK | Hyperline Кабель для сетей Industrial Ethernet, категория 7, 4x2x23 AWG, многопроволочные жилы (patch), S/FTP, SHF1, черный | Проектная | упак | 248412 | 15.07% | 285844
444069 | ISFTP4-C7-P23/7-SHF2-BK | Hyperline Кабель для сетей Industrial Ethernet, категория 7, 4x2x23 AWG, многопроволочные жилы (patch), S/FTP, SHF2, черный | Проектная | упак | 317589 | 15.07% | 365445
444012 | ISFTP4-C7-P26/7-LSZH-YL | Hyperline Кабель для сетей Industrial Ethernet, категория 7, 4x2x26 AWG, многопроволочные жилы (patch), S/FTP, LSZH, желтый | Проектная | упак | 146191 | 15.07% | 168220
444013 | ISFTP4-C7-P26/7-PU-YL | Hyperline Кабель для сетей Industrial Ethernet, категория 7, 4x2x26 AWG, многопроволочные жилы (patch), S/FTP, PU, желтый | Проектная | упак | 217142 | 15.07% | 249863
444011 | ISFTP4-C7-P26/7-PVC-YL | Hyperline Кабель для сетей Industrial Ethernet, категория 7, 4x2x26 AWG, многопроволочные жилы (patch), S/FTP, PVC, желтый | Проектная | упак | 145482 | 15.07% | 167404
444063 | ISFTP4-C7A-P23/7-ARM/W-SHF1/SHF1-BK | Hyperline Кабель для сетей Industrial Ethernet, категория 7A, 4x2x23 AWG, многопроволочные жилы (patch), S/FTP, бронированный, SHF1/SHF1, черный | Проектная | упак | 451687 | 15.07% | 519749
444066 | ISFTP4-C7A-P23/7-ARM/W-SHF1/SHF2-BK | Hyperline Кабель для сетей Industrial Ethernet, категория 7A, 4x2x23 AWG, многопроволочные жилы (patch), S/FTP, бронированный, SHF1/SHF2, черный | Проектная | упак | 574431 | 15.07% | 660989
444060 | ISFTP4-C7A-P23/7-SHF1-BK | Hyperline Кабель для сетей Industrial Ethernet, категория 7A, 4x2x23 AWG, многопроволочные жилы (patch), S/FTP, SHF1, черный | Проектная | упак | 248412 | 15.07% | 285844
444062 | ISFTP4-C7A-P23/7-SHF2-BK | Hyperline Кабель для сетей Industrial Ethernet, категория 7A, 4x2x23 AWG, многопроволочные жилы (patch), S/FTP, SHF2, черный | Проектная | упак | 317589 | 15.07% | 365445
444097 | RS-SF-1x2x22/7-PVC-BK | Hyperline Кабель интерфейса RS-485, экранированный SF/UTP, 1 пара 24 AWG, 1х2х0,61 мм, многопроволочные жилы (patch) 7х0.20 мм, PVC, -40°C - +80°C, черный | Проектная | упак | 89886 | 15.07% | 103431
444098 | RS-SF-2x2x22/7-PVC-BK | Hyperline Кабель интерфейса RS-485, экранированный SF/UTP, 2 пары 24 AWG, 2х2х0,61 мм, многопроволочные жилы (patch) 7х0.20 мм, PVC, -40°C - +80°C, черный | Проектная | упак | 125962 | 15.07% | 144944
444099 | RS-SF-3x2x24/7-PVC-BK-500 | Hyperline Кабель интерфейса RS-485, экранированный SF/UTP, 3 пары 24 AWG, 3х2х0,61 мм, многопроволочные жилы (patch) 7х0.20 мм, PVC, -40°C - +80°C, черный | Проектная | упак | 162165 | 15.07% | 186601
444100 | KNX-F-4x20/1-PVC-GR | Hyperline Кабель интерфейса KNX/EIB, 4х20 AWG, однопроволочные жилы (solid), F/UTP, PVC, зеленый | Проектная | упак | 161953 | 15.07% | 186358
457734 | KNX-F-4x20/1-LSZH-GR | Hyperline Кабель интерфейса KNX/EIB, 4х20 AWG, однопроволочные жилы (solid), F/UTP, LSZH, зеленый | Проектная | упак | 165927 | 15.07% | 190930
444093 | PFDP-SF-1x2x22/1-ARM/W-PVC/PE-BK | Hyperline Кабель для шины PROFIBus-DP, 1x2x22 AWG, однопроволочные жилы (solid), SF/UTP, бронированный, PVC/PE, черный | Проектная | упак | 296059 | 15.07% | 340671
444092 | PFDP-SF-1x2x22/1-ARM/W-PVC/PVC-BK | Hyperline Кабель для шины PROFIBus-DP, 1x2x22 AWG, однопроволочные жилы (solid), SF/UTP, бронированный, PVC/PVC, черный | Проектная | упак | 296059 | 15.07% | 340671
444085 | PFDP-SF-1x2x22/1-LSZH-VL | Hyperline Кабель для шины PROFIBus-DP, 1x2x22 AWG, однопроволочные жилы (solid), SF/UTP, LSZH, фиолетовый | Проектная | упак | 124098 | 15.07% | 142798
444086 | PFDP-SF-1x2x22/1-PE-BK | Hyperline Кабель для шины PROFIBus-DP, 1x2x22 AWG, однопроволочные жилы (solid), SF/UTP, PE, черный | Проектная | упак | 124275 | 15.07% | 143002
521158 | RS-SF-1x2x24/7-PVC-BK-500 | Hyperline Кабель интерфейса RS-485, экранированный SF/UTP, 1 пара 24 AWG, 1х2х0,61 мм, многопроволочные жилы (patch) 7х0.20 мм, PVC, -40°C - +80°C, черный | Проектная | упак | 103431 | 0% | 103431
520028 | RS-SF-2x2x24/7-PVC-BK-500 | Hyperline Кабель интерфейса RS-485, экранированный SF/UTP, 2 пары 24 AWG, 2х2х0,61 мм, многопроволочные жилы (patch) 7х0.20 мм, PVC, -40°C - +80°C, черный | Проектная | упак | 137946 | 0% | 137946
444087 | PFDP-SF-1x2x22/1-PU-VL | Hyperline Кабель для шины PROFIBus-DP, 1x2x22 AWG, однопроволочные жилы (solid), SF/UTP, PU, фиолетовый | Проектная | упак | 258014 | 15.07% | 296893
444084 | PFDP-SF-1x2x22/1-PVC-VL | Hyperline Кабель для шины PROFIBus-DP, 1x2x22 AWG, однопроволочные жилы (solid), SF/UTP, PVC, фиолетовый | Проектная | упак | 114166 | 15.07% | 131369
444091 | PFDP-SF-1x2x22/19-PU-VL | Hyperline Кабель для шины PROFIBus-DP, 1x2x22 AWG, многопроволочные жилы (patch), SF/UTP, PU, фиолетовый | Проектная | упак | 336606 | 15.07% | 387328
444090 | PFDP-SF-1x2x22/19-PVC-VL | Hyperline Кабель для шины PROFIBus-DP, 1x2x22 AWG, многопроволочные жилы (patch), SF/UTP, PVC, фиолетовый | Проектная | упак | 218567 | 25.57% | 274452
444095 | PFDP-SF-1x2x22/7-ARM/W-SHF1/SHF1-BK | Hyperline Кабель для шины PROFIBus-DP, 1x2x22 AWG, многопроволочные жилы (patch), SF/UTP, бронированный, SHF1/SHF1, черный | Проектная | упак | 374726 | 15.07% | 431192
444094 | PFDP-SF-1x2x22/7-ARM/W-SHF1/SHF2-BK | Hyperline Кабель для шины PROFIBus-DP, 1x2x22 AWG, многопроволочные жилы (patch), SF/UTP, бронированный, SHF1/SHF2, черный | Проектная | упак | 472362 | 15.07% | 543540
Волоконно-оптический
внутренний
445328 | FO-DT-IN-503-2-LSZH-AQ | Hyperline Кабель волоконно-оптический 50/125 (OM3) многомодовый, 2 волокна, плотное буферное покрытие (tight buffer), для внутренней прокладки, LSZH, нг(А)-HF, –40°C – +70°C, голубой (aqua) | Проектная | м | 244 | 6.148% | 259
445329 | FO-DT-IN-504-2-LSZH-MG | Hyperline Кабель волоконно-оптический 50/125 (OM4) многомодовый, 2 волокна, плотное буферное покрытие (tight buffer), для внутренней прокладки, LSZH, нг(А)-HF, –40°C – +70°C, маджента | Проектная | м | 271 | 5.904% | 287
390745 | FO-DT-IN-504-4-LSZH-MG | Hyperline Кабель волоконно-оптический 50/125 (OM4) многомодовый, 4 волокна, плотное буферное покрытие (tight buffer), для внутренней прокладки, LSZH, нг(А)-HF, -40°C - +70°C, маджента | Проектная | м | 383 | 5.222% | 403
390743 | FO-DT-IN-504-8-LSZH-MG | Hyperline Кабель волоконно-оптический 50/125 (OM4) многомодовый, 8 волокон, плотное буферное покрытие (tight buffer), для внутренней прокладки, LSZH, нг(А)-HF, -40°C - +70°C, маджента | Проектная | м | 649 | 10.79% | 719
390747 | FO-DT-IN-504-12-LSZH-MG | Hyperline Кабель волоконно-оптический 50/125 (OM4) многомодовый, 12 волокон, плотное буферное покрытие (tight buffer), для внутренней прокладки, LSZH, нг(А)-HF, -40°C - +70°C, маджента | Проектная | м | 882 | 4.422% | 921
390748 | FO-DT-IN-504-16-LSZH-MG | Hyperline Кабель волоконно-оптический 50/125 (OM4) многомодовый, 16 волокон, плотное буферное покрытие (tight buffer), для внутренней прокладки, LSZH, нг(А)-HF, -40°C - +70°C, маджента | Проектная | м | 1139 | 10.62% | 1260
390749 | FO-DT-IN-504-24-LSZH-MG | Hyperline Кабель волоконно-оптический 50/125 (OM4) многомодовый, 24 волокна, плотное буферное покрытие (tight buffer), для внутренней прокладки, LSZH, нг(А)-HF, -40°C - +70°C, маджента | Проектная | м | 1678 | 4.41% | 1752
394539 | FO-DT-IN-9S-2-HFLTx-YL | Hyperline Кабель волоконно-оптический 9/125 (SMF-28 Ultra) одномодовый, 2 волокна, плотное буферное покрытие (tight buffer), для внутренней прокладки, HFLTx, –40°C – +70°C, желтый | Проектная | м | 220 | 5.909% | 233
394542 | FO-DT-IN-9S-4-HFLTx-YL | Hyperline Кабель волоконно-оптический 9/125 (SMF-28 Ultra) одномодовый, 4 волокна, плотное буферное покрытие (tight buffer), для внутренней прокладки, HFLTx, –40°C – +70°C, желтый | Проектная | м | 259 | 5.019% | 272
394543 | FO-DT-IN-9S-8-HFLTx-YL | Hyperline Кабель волоконно-оптический 9/125 (SMF-28 Ultra) одномодовый, 8 волокон, плотное буферное покрытие (tight buffer), для внутренней прокладки, HFLTx, –40°C – +70°C, желтый | Проектная | м | 389 | 10.8% | 431
394546 | FO-DT-IN-9S-12-HFLTx-YL | Hyperline Кабель волоконно-оптический 9/125 (SMF-28 Ultra) одномодовый, 12 волокон, плотное буферное покрытие (tight buffer), для внутренней прокладки, HFLTx, –40°C – +70°C, желтый | Проектная | м | 478 | 4.812% | 501
394549 | FO-DT-IN-9S-16-HFLTx-YL | Hyperline Кабель волоконно-оптический 9/125 (SMF-28 Ultra) одномодовый, 16 волокон, плотное буферное покрытие (tight buffer), для внутренней прокладки, HFLTx, –40°C – +70°C, желтый | Проектная | м | 597 | 11.22% | 664
394556 | FO-DT-IN-9S-24-HFLTx-YL | Hyperline Кабель волоконно-оптический 9/125 (SMF-28 Ultra) одномодовый, 24 волокна, плотное буферное покрытие (tight buffer), для внутренней прокладки, HFLTx, –40°C – +70°C, желтый | Проектная | м | 865 | 10.4% | 955
394557 | FO-DT-IN-62-2-HFLTx-OR | Hyperline Кабель волоконно-оптический 62.5/125 (OM1) многомодовый, 2 волокна, плотное буферное покрытие (tight buffer), для внутренней прокладки, HFLTx, –40°C – +70°C, оранжевый | Проектная | м | 265 | 5.66% | 280
394559 | FO-DT-IN-62-4-HFLTx-OR | Hyperline Кабель волоконно-оптический 62.5/125 (OM1) многомодовый, 4 волокна, плотное буферное покрытие (tight buffer), для внутренней прокладки, HFLTx, –40°C – +70°C, оранжевый | Проектная | м | 349 | 4.871% | 366
394560 | FO-DT-IN-62-8-HFLTx-OR | Hyperline Кабель волоконно-оптический 62.5/125 (OM1) многомодовый, 8 волокон, плотное буферное покрытие (tight buffer), для внутренней прокладки, HFLTx, –40°C – +70°C, оранжевый | Проектная | м | 569 | 4.218% | 593
394561 | FO-DT-IN-62-12-HFLTx-OR | Hyperline Кабель волоконно-оптический 62.5/125 (OM1) многомодовый, 12 волокон, плотное буферное покрытие (tight buffer), для внутренней прокладки, HFLTx, –40°C – +75°C, оранжевый | Проектная | м | 748 | 4.412% | 781
394563 | FO-DT-IN-62-16-HFLTx-OR | Hyperline Кабель волоконно-оптический 62.5/125 (OM1) многомодовый, 16 волокон, плотное буферное покрытие (tight buffer), для внутренней прокладки, HFLTx, –40°C – +70°C, оранжевый | Проектная | м | 958 | 4.384% | 1000
394564 | FO-DT-IN-62-24-HFLTx-OR | Hyperline Кабель волоконно-оптический 62.5/125 (OM1) многомодовый, 24 волокна, плотное буферное покрытие (tight buffer), для внутренней прокладки, HFLTx, –40°C – +70°C, оранжевый | Проектная | м | 1406 | 4.481% | 1469
394565 | FO-DT-IN-50-2-HFLTx-OR | Hyperline Кабель волоконно-оптический 50/125 (OM2) многомодовый, 2 волокна, плотное буферное покрытие (tight buffer), для внутренней прокладки, HFLTx, –40°C – +70°C, оранжевый | Проектная | м | 246 | 5.285% | 259
394566 | FO-DT-IN-50-4-HFLTx-OR | Hyperline Кабель волоконно-оптический 50/125 (OM2) многомодовый, 4 волокна, плотное буферное покрытие (tight buffer), для внутренней прокладки, HFLTx, –40°C – +70°C, оранжевый | Проектная | м | 309 | 5.178% | 325
394567 | FO-DT-IN-50-8-HFLTx-OR | Hyperline Кабель волоконно-оптический 50/125 (OM2) многомодовый, 8 волокон, плотное буферное покрытие (tight buffer), для внутренней прокладки, HFLTx, –40°C – +70°C, оранжевый | Проектная | м | 489 | 4.499% | 511
394568 | FO-DT-IN-50-12-HFLTx-OR | Hyperline Кабель волоконно-оптический 50/125 (OM2) многомодовый, 12 волокон, плотное буферное покрытие (tight buffer), для внутренней прокладки, HFLTx, –40°C – +70°C, оранжевый | Проектная | м | 629 | 4.452% | 657
394569 | FO-DT-IN-50-16-HFLTx-OR | Hyperline Кабель волоконно-оптический 50/125 (OM2) многомодовый, 16 волокон, плотное буферное покрытие (tight buffer), для внутренней прокладки, HFLTx, –40°C – +70°C, оранжевый | Проектная | м | 798 | 4.511% | 834
394570 | FO-DT-IN-50-24-HFLTx-OR | Hyperline Кабель волоконно-оптический 50/125 (OM2) многомодовый, 24 волокна, плотное буферное покрытие (tight buffer), для внутренней прокладки, HFLTx, –40°C – +70°C, оранжевый | Проектная | м | 1167 | 4.713% | 1222
394571 | FO-DT-IN-503-2-HFLTx-AQ | Hyperline Кабель волоконно-оптический 50/125 (OM3) многомодовый, 2 волокна, плотное буферное покрытие (tight buffer), для внутренней прокладки, HFLTx, –40°C – +70°C, голубой (aqua) | Проектная | м | 273 | 5.128% | 287
394572 | FO-DT-IN-503-4-HFLTx-AQ | Hyperline Кабель волоконно-оптический 50/125 (OM3) многомодовый, 4 волокна, плотное буферное покрытие (tight buffer), для внутренней прокладки, HFLTx, –40°C – +70°C, голубой (aqua) | Проектная | м | 365 | 4.658% | 382
394574 | FO-DT-IN-503-8-HFLTx-AQ | Hyperline Кабель волоконно-оптический 50/125 (OM3) многомодовый, 8 волокон, плотное буферное покрытие (tight buffer), для внутренней прокладки, HFLTx, –40°C – +70°C, голубой (aqua) | Проектная | м | 600 | 4.167% | 625
394575 | FO-DT-IN-503-12-HFLTx-AQ | Hyperline Кабель волоконно-оптический 50/125 (OM3) многомодовый, 12 волокон, плотное буферное покрытие (tight buffer), для внутренней прокладки, HFLTx, –40°C – +70°C, голубой (aqua) | Проектная | м | 795 | 4.277% | 829
394576 | FO-DT-IN-503-16-HFLTx-AQ | Hyperline Кабель волоконно-оптический 50/125 (OM3) многомодовый, 16 волокон, плотное буферное покрытие (tight buffer), для внутренней прокладки, HFLTx, –40°C – +70°C, голубой (aqua) | Проектная | м | 1019 | 4.318% | 1063
394577 | FO-DT-IN-503-24-HFLTx-AQ | Hyperline Кабель волоконно-оптический 50/125 (OM3) многомодовый, 24 волокна, плотное буферное покрытие (tight buffer), для внутренней прокладки, HFLTx, –40°C – +70°C, голубой (aqua) | Проектная | м | 1498 | 4.473% | 1565
394578 | FO-DT-IN-504-2-HFLTx-MG | Hyperline Кабель волоконно-оптический 50/125 (OM4) многомодовый, 2 волокна, плотное буферное покрытие (tight buffer), для внутренней прокладки, HFLTx, –40°C – +70°C, маджента | Проектная | м | 300 | 5% | 315
394579 | FO-DT-IN-504-4-HFLTx-MG | Hyperline Кабель волоконно-оптический 50/125 (OM4) многомодовый, 4 волокна, плотное буферное покрытие (tight buffer), для внутренней прокладки, HFLTx, –40°C – +70°C, маджента | Проектная | м | 419 | 10.98% | 465
394580 | FO-DT-IN-504-8-HFLTx-MG | Hyperline Кабель волоконно-оптический 50/125 (OM4) многомодовый, 8 волокон, плотное буферное покрытие (tight buffer), для внутренней прокладки, HFLTx, –40°C – +70°C, маджента | Проектная | м | 708 | 10.45% | 782
394581 | FO-DT-IN-504-12-HFLTx-MG | Hyperline Кабель волоконно-оптический 50/125 (OM4) многомодовый, 12 волокон, плотное буферное покрытие (tight buffer), для внутренней прокладки, HFLTx, –40°C – +70°C, маджента | Проектная | м | 958 | 4.175% | 998
394582 | FO-DT-IN-504-16-HFLTx-MG | Hyperline Кабель волоконно-оптический 50/125 (OM4) многомодовый, 16 волокон, плотное буферное покрытие (tight buffer), для внутренней прокладки, HFLTx, –40°C – +70°C, маджента | Проектная | м | 1237 | 4.204% | 1289
394583 | FO-DT-IN-504-24-HFLTx-MG | Hyperline Кабель волоконно-оптический 50/125 (OM4) многомодовый, 24 волокна, плотное буферное покрытие (tight buffer), для внутренней прокладки, HFLTx, –40°C – +70°C, маджента | Проектная | м | 1824 | 4.331% | 1903
448157 | FO-DT-IN-9S-2-FRHFLTx-YL | Hyperline Кабель волоконно-оптический 9/125 (SMF-28 Ultra) одномодовый, 2 волокна, плотное буферное покрытие (tight buffer) внутренний, FRHFLTx, –60°C – +70°C, желтый | Проектная | м | 491 | 1.426% | 498
448158 | FO-DT-IN-9S-4-FRHFLTx-YL | Hyperline Кабель волоконно-оптический 9/125 (SMF-28 Ultra) одномодовый, 4 волокна, плотное буферное покрытие (tight buffer) внутренний, FRHFLTx, –60°C – +70°C, желтый | Проектная | м | 504 | 1.389% | 511
448159 | FO-DT-IN-9S-8-FRHFLTx-YL | Hyperline Кабель волоконно-оптический 9/125 (SMF-28 Ultra) одномодовый, 8 волокон, плотное буферное покрытие (tight buffer) внутренний, FRHFLTx, –60°C – +70°C, желтый | Проектная | м | 544 | 1.654% | 553
448593 | FO-DT-IN-62-2-FRHFLTx-OR | Hyperline Кабель волоконно-оптический 62.5/125 (OM1) многомодовый, 2 волокна, плотное буферное покрытие (tight buffer) внутренний, FRHFLTx IEC 60793-2-10, –60°C – +70°C, оранжевый | Проектная | м | 536 | 1.493% | 544
448594 | FO-DT-IN-62-4-FRHFLTx-OR | Hyperline Кабель волоконно-оптический 62.5/125 (OM1) многомодовый, 4 волокна, плотное буферное покрытие (tight buffer) внутренний, FRHFLTx IEC 60793-2-10, –60°C – +70°C, оранжевый | Проектная | м | 594 | 1.684% | 604
448595 | FO-DT-IN-62-8-FRHFLTx-OR | Hyperline Кабель волоконно-оптический 62.5/125 (OM1) многомодовый, 8 волокон, плотное буферное покрытие (tight buffer) внутренний, FRHFLTx IEC 60793-2-10, –60°C – +70°C, оранжевый | Проектная | м | 725 | 1.931% | 739
448596 | FO-DT-IN-50-2-FRHFLTx-OR | Hyperline Кабель волоконно-оптический 50/125 (OM2) многомодовый, 2 волокна, плотное буферное покрытие (tight buffer) внутренний, FRHFLTx, –60°C – +70°C, оранжевый | Проектная | м | 516 | 1.357% | 523
448597 | FO-DT-IN-50-4-FRHFLTx-OR | Hyperline Кабель волоконно-оптический 50/125 (OM2) многомодовый, 4 волокна, плотное буферное покрытие (tight buffer) внутренний, FRHFLTx, –60°C – +70°C, оранжевый | Проектная | м | 554 | 1.444% | 562
448598 | FO-DT-IN-50-8-FRHFLTx-OR | Hyperline Кабель волоконно-оптический 50/125 (OM2) многомодовый, 8 волокон, плотное буферное покрытие (tight buffer) внутренний, FRHFLTx, –60°C – +70°C, оранжевый | Проектная | м | 645 | 1.86% | 657
448599 | FO-DT-IN-503-2-FRHFLTx-AQ | Hyperline Кабель волоконно-оптический 50/125 (OM3) многомодовый, 2 волокна, плотное буферное покрытие (tight buffer) внутренний, FRHFLTx, –60°C – +70°C, голубой (aqua) | Проектная | м | 544 | 1.654% | 553
448600 | FO-DT-IN-503-4-FRHFLTx-AQ | Hyperline Кабель волоконно-оптический 50/125 (OM3) многомодовый, 4 волокна, плотное буферное покрытие (tight buffer) внутренний, FRHFLTx, –60°C – +70°C, голубой (aqua) | Проектная | м | 609 | 1.806% | 620
448601 | FO-DT-IN-503-8-FRHFLTx-AQ | Hyperline Кабель волоконно-оптический 50/125 (OM3) многомодовый, 8 волокон, плотное буферное покрытие (tight buffer) внутренний, FRHFLTx, –60°C – +70°C, голубой (aqua) | Проектная | м | 755 | 2.119% | 771
448602 | FO-DT-IN-504-2-FRHFLTx-MG | Hyperline Кабель волоконно-оптический 50/125 (OM4) многомодовый, 2 волокна, плотное буферное покрытие (tight buffer) внутренний, FRHFLTx, –60°C – +70°C, маджента | Проектная | м | 571 | 1.576% | 580
448603 | FO-DT-IN-504-4-FRHFLTx-MG | Hyperline Кабель волоконно-оптический 50/125 (OM4) многомодовый, 4 волокна, плотное буферное покрытие (tight buffer) внутренний, FRHFLTx, –60°C – +70°C, маджента | Проектная | м | 664 | 9.94% | 730
448604 | FO-DT-IN-504-8-FRHFLTx-MG | Hyperline Кабель волоконно-оптический 50/125 (OM4) многомодовый, 8 волокон, плотное буферное покрытие (tight buffer) внутренний, FRHFLTx, –60°C – +70°C, маджента | Проектная | м | 864 | 2.315% | 884
445389 | FO-MB-IN-50-96-LSZH-OR | Hyperline Кабель волоконно-оптический 50/125 (OM2) многомодовый, 96 волокон, безгелевые микротрубки 1.1 мм (micro bundle) , для внутренней прокладки, LSZH, нг(А)-HF, –30°C – +70°C, оранжевый | Проектная | м | 2136 | 3.839% | 2218
445390 | FO-MB-IN-50-144-LSZH-OR | Hyperline Кабель волоконно-оптический 50/125 (OM2) многомодовый, 144 волокна, безгелевые микротрубки 1.1 мм (micro bundle) , для внутренней прокладки, LSZH, нг(А)-HF, –30°C – +70°C, оранжевый | Проектная | м | 3138 | 3.856% | 3259
428615 | FO-MB-IN-503-96-LSZH-AQ | Hyperline Кабель волоконно-оптический 50/125 (OM3) многомодовый, 96 волокон, безгелевые микротрубки 1.1 мм (micro bundle), для внутренней прокладки, LSZH, нг(А)-HF, -30°C – +70°C, аква | Проектная | м | 3462 | 3.784% | 3593
445393 | FO-MB-IN-503-144-LSZH-AQ | Hyperline Кабель волоконно-оптический 50/125 (OM3) многомодовый, 144 волокна, безгелевые микротрубки 1.1 мм (micro bundle), для внутренней прокладки, LSZH, нг(А)-HF, -30°C – +70°C, аква | Проектная | м | 5127 | 3.745% | 5319
54023 | FO-MB-IN-504-12-LSZH-MG | Hyperline Кабель волоконно-оптический 50/125 (OM4) многомодовый, 12 волокон, безгелевые микротрубки 0.9 мм (micro bundle), внутренний, LSZH, нг(А)-HF, -30°C – +70°C, маджента | Проектная | м | 772 | 4.275% | 805
54024 | FO-MB-IN-504-16-LSZH-MG | Hyperline Кабель волоконно-оптический 50/125 (OM4) многомодовый, 16 волокон, безгелевые микротрубки 1.06 мм (micro bundle), внутренний, LSZH, нг(А)-HF, -30°C – +70°C, маджента | Проектная | м | 979 | 4.188% | 1020
54025 | FO-MB-IN-504-24-LSZH-MG | Hyperline Кабель волоконно-оптический 50/125 (OM4) многомодовый, 24 волокна, безгелевые микротрубки 1.06 мм (micro bundle), внутренний, LSZH, нг(А)-HF, -30°C – +70°C, маджента | Проектная | м | 1338 | 4.036% | 1392
54026 | FO-MB-IN-504-36-LSZH-MG | Hyperline Кабель волоконно-оптический 50/125 (OM4) многомодовый, 36 волокон, безгелевые микротрубки 1.1 мм (micro bundle), внутренний, LSZH, нг(А)-HF, -30°C – +70°C, маджента | Проектная | м | 1906 | 3.882% | 1980
54027 | FO-MB-IN-504-48-LSZH-MG | Hyperline Кабель волоконно-оптический 50/125 (OM4) многомодовый, 48 волокон, безгелевые микротрубки 1.1 мм (micro bundle), внутренний, LSZH, нг(А)-HF, -30°C – +70°C, маджента | Проектная | м | 4093 | 5% | 4298
489861 | FO-MB-IN-504-64-LSZH-MG | Hyperline Кабель волоконно-оптический 50/125 (OM4) многомодовый, 64 волокна, безгелевые микротрубки 1.1 мм (micro bundle), внутренний, LSZH, нг(А)-HF, –30°C – +70°C, маджента | Проектная | м | 3304 | 3.36% | 3415
445395 | FO-MB-IN-504-96-LSZH-MG | Hyperline Кабель волоконно-оптический 50/125 (OM4) многомодовый, 96 волокон, безгелевые микротрубки 1.1 мм (micro bundle), внутренний, LSZH, нг(А)-HF, –30°C – +70°C, маджента | Проектная | м | 7923 | 5% | 8320
445396 | FO-MB-IN-504-144-LSZH-MG | Hyperline Кабель волоконно-оптический 50/125 (OM4) многомодовый, 144 волокна, безгелевые микротрубки 1.1 мм (micro bundle), внутренний, LSZH, нг(А)-HF, –30°C – +70°C, маджента | Проектная | м | 7084 | 3.698% | 7346
393653 | FO-D2-IN-9S-2-LSZH-BK | Hyperline Кабель волоконно-оптический 9/125 (SMF-28 Ultra) одномодовый, 2 волокна, duplex, zip-cord, плотное буферное покрытие (tight buffer) 2.0 мм, для внутренней прокладки, LSZH, нг(А)-HF, –40°C – +70°C, черный | Проектная | м | 75 | 6.667% | 80
445288 | FO-D2-IN-504-2-LSZH-BK | Hyperline Кабель волоконно-оптический 50/125 (OM4) многомодовый, 2 волокна, duplex, zip-cord, плотное буферное покрытие (tight buffer) 2.0 мм, для внутренней прокладки, LSZH, нг(А)-HF, –40°C – +70°C, черный | Проектная | м | 155 | 5.161% | 163
236248 | FO-D2-IN-504-2-LSZH-MG | Hyperline Кабель волоконно-оптический 50/125 (OM4) многомодовый, 2 волокна, duplex, zip-cord, плотное буферное покрытие (tight buffer) 2.0 мм, для внутренней прокладки, LSZH, нг(А)-HF, –40°C – +70°C, маджента | Проектная | м | 155 | 5.161% | 163
489857 | FO-D2-IN-9S-2-HFLTx-BK | Hyperline Кабель волоконно-оптический 9/125 (SMF-28 Ultra) одномодовый, 2 волокна, duplex, zip-cord, плотное буферное покрытие (tight buffer), 2.0 мм, для внутренней прокладки, HFLTx, –40°C – +70°C, черный | Проектная | м | 87 | 4.598% | 91
394584 | FO-D2-IN-9S-2-HFLTx-YL | Hyperline Кабель волоконно-оптический 9/125 (SMF-28 Ultra) одномодовый, 2 волокна, duplex, zip-cord, плотное буферное покрытие (tight buffer), 2.0 мм, для внутренней прокладки, HFLTx, –40°C – +70°C, желтый | Проектная | м | 87 | 4.598% | 91
489856 | FO-D2-IN-62-2-HFLTx-BK | Hyperline Кабель волоконно-оптический 62.5/125 (OM1) многомодовый, 2 волокна, duplex, zip-cord, плотное буферное покрытие (tight buffer), 2.0 мм, для внутренней прокладки, HFLTx, –40°C – +70°C, черный | Проектная | м | 132 | 3.788% | 137
394599 | FO-D2-IN-62-2-HFLTx-OR | Hyperline Кабель волоконно-оптический 62.5/125 (OM1) многомодовый, 2 волокна, duplex, zip-cord, плотное буферное покрытие (tight buffer), 2.0 мм, для внутренней прокладки, HFLTx, –40°C – +70°C, оранжевый | Проектная | м | 132 | 3.788% | 137
489853 | FO-D2-IN-50-2-HFLTx-BK | Hyperline Кабель волоконно-оптический 50/125 (OM2) многомодовый, 2 волокна, duplex, zip-cord, плотное буферное покрытие (tight buffer), 2.0 мм, для внутренней прокладки, HFLTx, –40°C – +70°C, черный | Проектная | м | 112 | 4.464% | 117
394600 | FO-D2-IN-50-2-HFLTx-OR | Hyperline Кабель волоконно-оптический 50/125 (OM2) многомодовый, 2 волокна, duplex, zip-cord, плотное буферное покрытие (tight buffer), 2.0 мм, для внутренней прокладки, HFLTx, –40°C – +70°C, оранжевый | Проектная | м | 112 | 4.464% | 117
489854 | FO-D2-IN-503-2-HFLTx-BK | Hyperline Кабель волоконно-оптический 50/125 (OM3) многомодовый, 2 волокна, duplex, zip-cord, плотное буферное покрытие (tight buffer), 2.0 мм, для внутренней прокладки, HFLTx, –40°C – +70°C, черный | Проектная | м | 139 | 4.317% | 145
394601 | FO-D2-IN-503-2-HFLTx-AQ | Hyperline Кабель волоконно-оптический 50/125 (OM3) многомодовый, 2 волокна, duplex, zip-cord, плотное буферное покрытие (tight buffer), 2.0 мм, для внутренней прокладки, HFLTx, –40°C – +70°C, аква | Проектная | м | 139 | 4.317% | 145
489855 | FO-D2-IN-504-2-HFLTx-BK | Hyperline Кабель волоконно-оптический 50/125 (OM4) многомодовый, 2 волокна, duplex, zip-cord, плотное буферное покрытие (tight buffer), 2.0 мм, для внутренней прокладки, HFLTx, –40°C – +70°C, черный | Проектная | м | 167 | 4.192% | 174
394602 | FO-D2-IN-504-2-HFLTx-MG | Hyperline Кабель волоконно-оптический 50/125 (OM4) многомодовый, 2 волокна, duplex, zip-cord, плотное буферное покрытие (tight buffer), 2.0 мм, для внутренней прокладки, HFLTx, –40°C – +70°C, маджента | Проектная | м | 167 | 4.192% | 174
394458 | FO-D3-IN-9S-2-LSZH-BK | Hyperline Кабель волоконно-оптический 9/125 (SMF-28 Ultra) одномодовый, 2 волокна, duplex, zip-cord, плотное буферное покрытие (tight buffer) 3.0 мм, для внутренней прокладки, LSZH, нг(А)-HF, –40°C – +70°C, черный | Проектная | м | 104 | 5.769% | 110
445289 | FO-D3-IN-504-2-LSZH-BK | Hyperline Кабель волоконно-оптический 50/125 (OM4) многомодовый, 2 волокна, duplex, zip-cord, плотное буферное покрытие (tight buffer) 3.0 мм, для внутренней прокладки, LSZH, нг(А)-HF, –40°C – +70°C, черный | Проектная | м | 184 | 4.891% | 193
237778 | FO-D3-IN-504-2-LSZH-MG | Hyperline Кабель волоконно-оптический 50/125 (OM4) многомодовый, 2 волокна, duplex, zip-cord, плотное буферное покрытие (tight buffer) 3.0 мм, для внутренней прокладки, LSZH, нг(А)-HF, –40°C – +70°C, маджента | Проектная | м | 184 | 4.891% | 193
489848 | FO-D3-IN-9S-2-HFLTx-BK | Hyperline Кабель волоконно-оптический 9/125 (SMF-28 Ultra) одномодовый, 2 волокна, duplex, zip-cord, плотное буферное покрытие (tight buffer) 3.0 мм, для внутренней прокладки, HFLTx, –40°C – +70°C, черный | Проектная | м | 121 | 5.785% | 128
394615 | FO-D3-IN-9S-2-HFLTx-YL | Hyperline Кабель волоконно-оптический 9/125 (SMF-28 Ultra) одномодовый, 2 волокна, duplex, zip-cord, плотное буферное покрытие (tight buffer) 3.0 мм, для внутренней прокладки, HFLTx, –40°C – +70°C, желтый | Проектная | м | 121 | 5.785% | 128
489849 | FO-D3-IN-62-2-HFLTx-BK | Hyperline Кабель волоконно-оптический 62.5/125 (OM1) многомодовый, 2 волокна, duplex, zip-cord, плотное буферное покрытие (tight buffer) 3.0 мм, для внутренней прокладки, HFLTx, –40°C – +70°C, черный | Проектная | м | 166 | 4.819% | 174
394617 | FO-D3-IN-62-2-HFLTx-OR | Hyperline Кабель волоконно-оптический 62.5/125 (OM1) многомодовый, 2 волокна, duplex, zip-cord, плотное буферное покрытие (tight buffer) 3.0 мм, для внутренней прокладки, HFLTx, –40°C – +70°C, оранжевый | Проектная | м | 166 | 4.819% | 174
484728 | FO-MB-IN-9S-12-HFLTx-YL | Hyperline Кабель волоконно-оптический 9/125 (SMF-28 Ultra) одномодовый, 12 волокон, безгелевые микротрубки 0.9 мм (micro bundle), для внутренней прокладки, HFLTx, –40°C – +70°C, желтый | Проектная | м | 353 | 0% | 353
485395 | FO-MB-IN-62-12-HFLTx-OR | Hyperline Кабель волоконно-оптический 62.5/125 (OM1) многомодовый, 12 волокон, безгелевые микротрубки 0.9 мм (micro bundle), для внутренней прокладки, HFLTx, –40°C – +70°C, оранжевый | Проектная | м | 633 | 0% | 633
485371 | FO-MB-IN-50-12-HFLTx-OR | Hyperline Кабель волоконно-оптический 50/125 (OM2) многомодовый, 12 волокон, безгелевые микротрубки 0.9 мм (micro bundle), для внутренней прокладки, HFLTx, –40°C – +70°C, оранжевый | Проектная | м | 509 | 0% | 509
485375 | FO-MB-IN-503-12-HFLTx-AQ | Hyperline Кабель волоконно-оптический 50/125(OM3) многомодовый, 12 волокон, безгелевые микротрубки 0.9 мм (micro bundle), для внутренней прокладки, HFLTx, –40°C – +70°C, аква | Проектная | м | 681 | 0% | 681
485384 | FO-MB-IN-504-12-HFLTx-MG | Hyperline Кабель волоконно-оптический 50/125(OM4) многомодовый, 12 волокон, безгелевые микротрубки 0.9 мм (micro bundle), для внутренней прокладки, HFLTx, –40°C – +70°C, маджента | Проектная | м | 850 | 0% | 850
485404 | FO-MB-IN-9S-16-HFLTx-YL | Hyperline Кабель волоконно-оптический 9/125 (SMF-28 Ultra) одномодовый, 16 волокон, безгелевые микротрубки 0.9 мм (micro bundle), для внутренней прокладки, HFLTx, –40°C – +70°C, желтый | Проектная | м | 413 | 0% | 413
485397 | FO-MB-IN-62-16-HFLTx-OR | Hyperline Кабель волоконно-оптический 62.5/125 (OM1) многомодовый, 16 волокон, безгелевые микротрубки 0.9 мм (micro bundle), для внутренней прокладки, HFLTx, –40°C – +70°C, оранжевый | Проектная | м | 786 | 0% | 786
485373 | FO-MB-IN-50-16-HFLTx-OR | Hyperline Кабель волоконно-оптический 50/125 (OM2) многомодовый, 16 волокон, безгелевые микротрубки 0.9 мм (micro bundle), для внутренней прокладки, HFLTx, –40°C – +70°C, оранжевый | Проектная | м | 621 | 0% | 621
485377 | FO-MB-IN-503-16-HFLTx-AQ | Hyperline Кабель волоконно-оптический 50/125(OM3) многомодовый, 16 волокон, безгелевые микротрубки 0.9 мм (micro bundle), для внутренней прокладки, HFLTx, –40°C – +70°C, аква | Проектная | м | 850 | 0% | 850
485386 | FO-MB-IN-504-16-HFLTx-MG | Hyperline Кабель волоконно-оптический 50/125(OM4) многомодовый, 16 волокон, безгелевые микротрубки 0.9 мм (micro bundle), для внутренней прокладки, HFLTx, –40°C – +70°C, маджента | Проектная | м | 1075 | 0% | 1075
485405 | FO-MB-IN-9S-24-HFLTx-YL | Hyperline Кабель волоконно-оптический 9/125 (SMF-28 Ultra) одномодовый, 24 волокна, безгелевые микротрубки 0.9 мм (micro bundle), для внутренней прокладки, HFLTx, –40°C – +70°C, желтый | Проектная | м | 461 | 0% | 461
485398 | FO-MB-IN-62-24-HFLTx-OR | Hyperline Кабель волоконно-оптический 62.5/125 (OM1) многомодовый, 24 волокна, безгелевые микротрубки 0.9 мм (micro bundle), для внутренней прокладки, HFLTx, –40°C – +70°C, оранжевый | Проектная | м | 1021 | 0% | 1021
485374 | FO-MB-IN-50-24-HFLTx-OR | Hyperline Кабель волоконно-оптический 50/125 (OM2) многомодовый, 24 волокна, безгелевые микротрубки 0.9 мм (micro bundle), для внутренней прокладки, HFLTx, –40°C – +70°C, оранжевый | Проектная | м | 773 | 0% | 773
485378 | FO-MB-IN-503-24-HFLTx-AQ | Hyperline Кабель волоконно-оптический 50/125(OM3) многомодовый, 24 волокна, безгелевые микротрубки 0.9 мм (micro bundle), для внутренней прокладки, HFLTx, –40°C – +70°C, аква | Проектная | м | 1117 | 0% | 1117
485387 | FO-MB-IN-504-24-HFLTx-MG | Hyperline Кабель волоконно-оптический 50/125(OM4) многомодовый, 24 волокна, безгелевые микротрубки 0.9 мм (micro bundle), для внутренней прокладки, HFLTx, –40°C – +70°C, маджента | Проектная | м | 1455 | 0% | 1455
485406 | FO-MB-IN-9S-36-HFLTx-YL | Hyperline Кабель волоконно-оптический 9/125 (SMF-28 Ultra) одномодовый, 36 волокон, безгелевые микротрубки 0.9 мм (micro bundle), для внутренней прокладки, HFLTx, –40°C – +70°C, желтый | Проектная | м | 572 | 0% | 572
485399 | FO-MB-IN-62-36-HFLTx-OR | Hyperline Кабель волоконно-оптический 62.5/125 (OM1) многомодовый, 36 волокон, безгелевые микротрубки 0.9 мм (micro bundle), для внутренней прокладки, HFLTx, –40°C – +70°C, оранжевый | Проектная | м | 1411 | 0% | 1411
485382 | FO-MB-IN-50-36-HFLTx-OR | Hyperline Кабель волоконно-оптический 50/125 (OM2) многомодовый, 36 волокон, безгелевые микротрубки 0.9 мм (micro bundle), для внутренней прокладки, HFLTx, –40°C – +70°C, оранжевый | Проектная | м | 1040 | 0% | 1040
485379 | FO-MB-IN-503-36-HFLTx-AQ | Hyperline Кабель волоконно-оптический 50/125(OM3) многомодовый, 36 волокон, безгелевые микротрубки 0.9 мм (micro bundle), для внутренней прокладки, HFLTx, –40°C – +70°C, аква | Проектная | м | 1554 | 0% | 1554
485388 | FO-MB-IN-504-36-HFLTx-MG | Hyperline Кабель волоконно-оптический 50/125(OM4) многомодовый, 36 волокон, безгелевые микротрубки 0.9 мм (micro bundle), для внутренней прокладки, HFLTx, –40°C – +70°C, маджента | Проектная | м | 2062 | 0% | 2062
485407 | FO-MB-IN-9S-48-HFLTx-YL | Hyperline Кабель волоконно-оптический 9/125 (SMF-28 Ultra) одномодовый, 48 волокон, безгелевые микротрубки 0.9 мм (micro bundle), для внутренней прокладки, HFLTx, –40°C – +70°C, желтый | Проектная | м | 749 | 0% | 749
485408 | FO-MB-IN-9S-64-HFLTx-YL | Hyperline Кабель волоконно-оптический 9/125 (SMF-28 Ultra) одномодовый, 64 волокна, безгелевые микротрубки 0.9 мм (micro bundle), для внутренней прокладки, HFLTx, –40°C – +70°C, желтый | Проектная | м | 899 | 0% | 899
485400 | FO-MB-IN-62-48-HFLTx-OR | Hyperline Кабель волоконно-оптический 62.5/125 (OM1) многомодовый, 48 волокон, безгелевые микротрубки 0.9 мм (micro bundle), для внутренней прокладки, HFLTx, –40°C – +70°C, оранжевый | Проектная | м | 1868 | 0% | 1868
485401 | FO-MB-IN-62-64-HFLTx-OR | Hyperline Кабель волоконно-оптический 62.5/125 (OM1) многомодовый, 64 волокна, безгелевые микротрубки 0.9 мм (micro bundle), для внутренней прокладки, HFLTx, –40°C – +70°C, оранжевый | Проектная | м | 2391 | 0% | 2391
485391 | FO-MB-IN-50-48-HFLTx-OR | Hyperline Кабель волоконно-оптический 50/125 (OM2) многомодовый, 48 волокон, безгелевые микротрубки 0.9 мм (micro bundle), для внутренней прокладки, HFLTx, –40°C – +70°C, оранжевый | Проектная | м | 1374 | 0% | 1374
485393 | FO-MB-IN-50-64-HFLTx-OR | Hyperline Кабель волоконно-оптический 50/125 (OM2) многомодовый, 64 волокна, безгелевые микротрубки 0.9 мм (micro bundle), для внутренней прокладки, HFLTx, –40°C – +70°C, оранжевый | Проектная | м | 1731 | 0% | 1731
485380 | FO-MB-IN-503-48-HFLTx-AQ | Hyperline Кабель волоконно-оптический 50/125(OM3) многомодовый, 48 волокон, безгелевые микротрубки 0.9 мм (micro bundle), для внутренней прокладки, HFLTx, –40°C – +70°C, аква | Проектная | м | 2061 | 0% | 2061
485381 | FO-MB-IN-503-64-HFLTx-AQ | Hyperline Кабель волоконно-оптический 50/125(OM3) многомодовый, 64 волокна, безгелевые микротрубки 0.9 мм (micro bundle), для внутренней прокладки, HFLTx, –40°C – +70°C, аква | Проектная | м | 2648 | 0% | 2648
485389 | FO-MB-IN-504-48-HFLTx-MG | Hyperline Кабель волоконно-оптический 50/125(OM4) многомодовый, 48 волокон, безгелевые микротрубки 0.9 мм (micro bundle), для внутренней прокладки, HFLTx, –40°C – +70°C, маджента | Проектная | м | 2736 | 0% | 2736
485390 | FO-MB-IN-504-64-HFLTx-MG | Hyperline Кабель волоконно-оптический 50/125(OM4) многомодовый, 64 волокна, безгелевые микротрубки 0.9 мм (micro bundle), для внутренней прокладки, HFLTx, –40°C – +70°C, маджента | Проектная | м | 3547 | 0% | 3547
485403 | FO-MB-IN-9S-144-HFLTx-YL | Hyperline Кабель волоконно-оптический 9/125 (SMF-28 Ultra) одномодовый, 144 волокна, безгелевые микротрубки 0.9 мм (micro bundle), для внутренней прокладки, HFLTx, –40°C – +70°C, желтый | Проектная | м | 1643 | 0% | 1643
485409 | FO-MB-IN-9S-96-HFLTx-YL | Hyperline Кабель волоконно-оптический 9/125 (SMF-28 Ultra) одномодовый, 96 волокон, безгелевые микротрубки 0.9 мм (micro bundle), для внутренней прокладки, HFLTx, –40°C – +70°C, желтый | Проектная | м | 1144 | 0% | 1144
485396 | FO-MB-IN-62-144-HFLTx-OR | Hyperline Кабель волоконно-оптический 62.5/125 (OM1) многомодовый, 144 волокна, безгелевые микротрубки 0.9 мм (micro bundle), для внутренней прокладки, HFLTx, –40°C – +70°C, оранжевый | Проектная | м | 5001 | 0% | 5001
485402 | FO-MB-IN-62-96-HFLTx-OR | Hyperline Кабель волоконно-оптический 62.5/125 (OM1) многомодовый, 96 волокон, безгелевые микротрубки 0.9 мм (micro bundle), для внутренней прокладки, HFLTx, –40°C – +70°C, оранжевый | Проектная | м | 3383 | 0% | 3383
485372 | FO-MB-IN-50-144-HFLTx-OR | Hyperline Кабель волоконно-оптический 50/125 (OM2) многомодовый, 144 волокна, безгелевые микротрубки 0.9 мм (micro bundle), для внутренней прокладки, HFLTx, –40°C – +70°C, оранжевый | Проектная | м | 3515 | 0% | 3515
485394 | FO-MB-IN-50-96-HFLTx-OR | Hyperline Кабель волоконно-оптический 50/125 (OM2) многомодовый, 96 волокон, безгелевые микротрубки 0.9 мм (micro bundle), для внутренней прокладки, HFLTx, –40°C – +70°C, оранжевый | Проектная | м | 2391 | 0% | 2391
485376 | FO-MB-IN-503-144-HFLTx-AQ | Hyperline Кабель волоконно-оптический 50/125(OM3) многомодовый, 144 волокна, безгелевые микротрубки 0.9 мм (micro bundle), для внутренней прокладки, HFLTx, –40°C – +70°C, аква | Проектная | м | 5576 | 0% | 5576
485383 | FO-MB-IN-503-96-HFLTx-AQ | Hyperline Кабель волоконно-оптический 50/125(OM3) многомодовый, 96 волокон, безгелевые микротрубки 0.9 мм (micro bundle), для внутренней прокладки, HFLTx, –40°C – +70°C, аква | Проектная | м | 3766 | 0% | 3766
485385 | FO-MB-IN-504-144-HFLTx-MG | Hyperline Кабель волоконно-оптический 50/125(OM4) многомодовый, 144 волокна, безгелевые микротрубки 0.9 мм (micro bundle), для внутренней прокладки, HFLTx, –40°C – +70°C, маджента | Проектная | м | 7602 | 0% | 7602
485392 | FO-MB-IN-504-96-HFLTx-MG | Hyperline Кабель волоконно-оптический 50/125(OM4) многомодовый, 96 волокон, безгелевые микротрубки 0.9 мм (micro bundle), для внутренней прокладки, HFLTx, –40°C – +70°C, маджента | Проектная | м | 5117 | 0% | 5117
489850 | FO-D3-IN-50-2-HFLTx-BK | Hyperline Кабель волоконно-оптический 50/125 (OM2) многомодовый, 2 волокна, duplex, zip-cord, плотное буферное покрытие (tight buffer) 3.0 мм, для внутренней прокладки, HFLTx, –40°C – +70°C, черный | Проектная | м | 146 | 5% | 154
394616 | FO-D3-IN-50-2-HFLTx-OR | Hyperline Кабель волоконно-оптический 50/125 (OM2) многомодовый, 2 волокна, duplex, zip-cord, плотное буферное покрытие (tight buffer) 3.0 мм, для внутренней прокладки, HFLTx, –40°C – +70°C, оранжевый | Проектная | м | 146 | 5% | 154
489851 | FO-D3-IN-503-2-HFLTx-BK | Hyperline Кабель волоконно-оптический 50/125 (OM3) многомодовый, 2 волокна, duplex, zip-cord, плотное буферное покрытие (tight buffer) 3.0 мм, для внутренней прокладки, HFLTx, –40°C – +70°C, черный | Проектная | м | 174 | 5% | 182
394618 | FO-D3-IN-503-2-HFLTx-AQ | Hyperline Кабель волоконно-оптический 50/125 (OM3) многомодовый, 2 волокна, duplex, zip-cord, плотное буферное покрытие (tight buffer) 3.0 мм, для внутренней прокладки, HFLTx, –40°C – +70°C, аква | Проектная | м | 174 | 5% | 182
489852 | FO-D3-IN-504-2-HFLTx-BK | Hyperline Кабель волоконно-оптический 50/125 (OM4) многомодовый, 2 волокна, duplex, zip-cord, плотное буферное покрытие (tight buffer) 3.0 мм, для внутренней прокладки, HFLTx, –40°C – +70°C, черный | Проектная | м | 201 | 4% | 210
394619 | FO-D3-IN-504-2-HFLTx-MG | Hyperline Кабель волоконно-оптический 50/125 (OM4) многомодовый, 2 волокна, duplex, zip-cord, плотное буферное покрытие (tight buffer) 3.0 мм, для внутренней прокладки, HFLTx, –40°C – +70°C, маджента | Проектная | м | 201 | 4% | 210
402334 | FO-B9-IN-9S-1-LSZH-YL | Hyperline Кабель волоконно-оптический 9/125 (SMF-28) одномодовый, 1 волокно, simplex, плотное буферное покрытие (tight buffer) 0.9 мм, LSZH, нг(А)-HF, желтый | Проектная | м | 15 | 7% | 16
250660 | FO-B9-IN-504-1-LSZH-MG | Hyperline Кабель волоконно-оптический 50/125 (OM4) многомодовый, 1 волокно, simplex, плотное буферное покрытие (tight buffer) 0.9 мм, LSZH, нг(А)-HF | Проектная | м | 65 | 5% | 68
489867 | FO-MC3-IN-9S-12-LSZH-BK | Hyperline Кабель волоконно-оптический 9/125 (SMF-28 Ultra) одномодовый, для патч-кордов и кабельных сборок с коннекторами MPO/MTP, 12 волокон, для внутренней прокладки, LSZH, нг(А)-HF, 0°C - +70°C, 3.0 мм, черный | Проектная | м | 124 | 6% | 131
390898 | FO-MC3-IN-9S-12-LSZH-YL | Hyperline Кабель волоконно-оптический 9/125 (SMF-28 Ultra) одномодовый, для патч-кордов и | Проектная | м | 124 | 6% | 131
489869 | FO-MC3-IN-62-12-LSZH-BK | Hyperline Кабель волоконно-оптический 62.5/125 (OM1) многомодовый, для патч-кордов и кабельных сборок с коннекторами MPO/MTP, 12 волокон, для внутренней прокладки, LSZH, нг(А)-HF, 0°C - +70°C, 3.0 мм, черный | Проектная | м | 620 | 15% | 713
489868 | FO-MC3-IN-62-12-LSZH-OR | Hyperline Кабель волоконно-оптический 62.5/125 (OM1) многомодовый, для патч-кордов и кабельных сборок с коннекторами MPO/MTP, 12 волокон, для внутренней прокладки, LSZH, нг(А)-HF, 0°C - +70°C, 3.0 мм, оранжевый | Проектная | м | 620 | 15% | 713
391683 | FO-MC3-IN-504-12-LSZH-AQ | Hyperline Кабель волоконно-оптический 50/125 (OM4) многомодовый, для патч-кордов и | Проектная | м | 604 | 3.808% | 627
489872 | FO-MC3-IN-504-12-LSZH-BK | Hyperline Кабель волоконно-оптический 50/125 (OM4) многомодовый, для патч-кордов и кабельных сборок с коннекторами MPO/MTP, 12 волокон, для внутренней прокладки, LSZH, нг(А)-HF, 0°C - +70°C, 3.0 мм, черный | Проектная | м | 604 | 3.808% | 627
237688 | FO-MC3-IN-504-12-LSZH-MG | Hyperline Кабель волоконно-оптический 50/125 (OM4) многомодовый, для патч-кордов и кабельных сборок с коннекторами MPO/MTP, 12 волокон, для внутренней прокладки, LSZH IEC 60332-3, 0°C – +70°C, 3.0 мм, маджента | Проектная | м | 604 | 12.58% | 680
451364 | FO-AWS1-IN-504-1-LSZH-MG | Hyperline Кабель волоконно-оптический 50/125 (OM4) многомодовый, 1 волокно, супергибкий, бронированный, волокна в канате из стальных проволок, гелезаполненный, внутренний, LSZH, нг(А)-HF, пурпурный (magenta) | Проектная | м | 394 | 15.74% | 456
451365 | FO-AWS1-IN-504-2-LSZH-MG | Hyperline Кабель волоконно-оптический 50/125 (OM4) многомодовый, 2 волокна, супергибкий, бронированный, волокна в канате из стальных проволок, гелезаполненный, внутренний, LSZH, нг(А)-HF, пурпурный (magenta) | Проектная | м | 460 | 16.09% | 534
451366 | FO-AWS1-IN-504-4-LSZH-MG | Hyperline Кабель волоконно-оптический 50/125 (OM4) многомодовый, 4 волокна, супергибкий, бронированный, волокна в канате из стальных проволок, гелезаполненный, внутренний, LSZH, нг(А)-HF, пурпурный (magenta) | Проектная | м | 657 | 15.98% | 762
451351 | FO-STFR-IN-504-1-LSZH-MG | Hyperline Кабель волоконно-оптический 50/125 (OM4) многомодовый, 1 волокно, одномодульный, круглый, водоблокирующий гель, усиленный стеклопластиковыми стержнями, внутренний, LSZH, нг(А)-HF, пурпурный (magenta) | Проектная | м | 292 | 15.07% | 336
451350 | FO-STFR-IN-504-2-LSZH-MG | Hyperline Кабель волоконно-оптический 50/125 (OM4) многомодовый, 2 волокна, одномодульный, круглый, водоблокирующий гель, усиленный стеклопластиковыми стержнями, внутренний, LSZH, нг(А)-HF, пурпурный (magenta) | Проектная | м | 354 | 15.25% | 408
451349 | FO-STFR-IN-504-4-LSZH-MG | Hyperline Кабель волоконно-оптический 50/125 (OM4) многомодовый, 4 волокна, одномодульный, круглый, водоблокирующий гель, усиленный стеклопластиковыми стержнями, внутренний, LSZH, нг(А)-HF, пурпурный (magenta) | Проектная | м | 522 | 15.13% | 601
451348 | FO-STFR-IN-504-8-LSZH-MG | Hyperline Кабель волоконно-оптический 50/125 (OM4) многомодовый, 8 волокон, одномодульный, круглый, водоблокирующий гель, усиленный стеклопластиковыми стержнями, внутренний, LSZH, нг(А)-HF, пурпурный (magenta) | Проектная | м | 1051 | 15.13% | 1210
451347 | FO-STFR-IN-504-12-LSZH-MG | Hyperline Кабель волоконно-оптический 50/125 (OM4) многомодовый, 12 волокон, одномодульный, круглый, водоблокирующий гель, усиленный стеклопластиковыми стержнями, внутренний, LSZH, нг(А)-HF, пурпурный (magenta) | Проектная | м | 1252 | 15.1% | 1441
451342 | FO-STFR-IN-504-16-LSZH-MG | Hyperline Кабель волоконно-оптический 50/125 (OM4) многомодовый, 16 волокон, одномодульный, круглый, водоблокирующий гель, усиленный стеклопластиковыми стержнями, внутренний, LSZH, нг(А)-HF, пурпурный (magenta) | Проектная | м | 1504 | 15.09% | 1731
489882 | FO-S3-IN-504-1-LSZH-MG | Hyperline Кабель волоконно-оптический 50/125 (OM4) многомодовый, 1 волокно, simplex, плотное буферное покрытие (tight buffer), 3.0 мм, арамидные волокна, для внутренней прокладки, LSZH, нг(А)-HF, –10°C – +50°C, маджента | Проектная | м | 94 | 5.319% | 99
451539 | FO-S2-IN-9S-1-LSZH-YL | Hyperline Кабель волоконно-оптический 9/125 (SMF-28 Ultra) одномодовый, 1 волокно, simplex, плотное буферное покрытие (tight buffer), 2.0 мм, арамидные волокна, для внутренней прокладки, LSZH, нг(А)-HF, –10°C – +50°C, желтый | Проектная | м | 43 | 6.977% | 46
489886 | FO-S2-IN-504-1-LSZH-MG | Hyperline Кабель волоконно-оптический 50/125 (OM4) многомодовый, 1 волокно, simplex, плотное буферное покрытие (tight buffer), 2.0 мм, арамидные волокна, для внутренней прокладки, LSZH, нг(А)-HF, –10°C – +50°C, маджента | Проектная | м | 83 | 6.024% | 88
489891 | FO-S3-IN-9S-1-HFLTx-YL | Hyperline Кабель волоконно-оптический 9/125 (SMF-28 Ultra) одномодовый, 1 волокно, simplex, плотное буферное покрытие (tight buffer), 3.0 мм, арамидные волокна, для внутренней прокладки, HFLTx, –10°C – +50°C, желтый | Проектная | м | 63 | 6.349% | 67
489890 | FO-S3-IN-62-1-HFLTx-OR | Hyperline Кабель волоконно-оптический 62.5/125 (OM1) многомодовый, 1 волокно, simplex, плотное буферное покрытие (tight buffer), 3.0 мм, арамидные волокна, для внутренней прокладки, HFLTx, –10°C – +50°C, оранжевый | Проектная | м | 86 | 4.651% | 90
489887 | FO-S3-IN-50-1-HFLTx-OR | Hyperline Кабель волоконно-оптический 50/125 (OM2) многомодовый, 1 волокно, simplex, плотное буферное покрытие (tight buffer), 3.0 мм, арамидные волокна, для внутренней прокладки, HFLTx, –10°C – +50°C, оранжевый | Проектная | м | 76 | 5.263% | 80
489888 | FO-S3-IN-503-1-HFLTx-AQ | Hyperline Кабель волоконно-оптический 50/125 (OM3) многомодовый, 1 волокно, simplex, плотное буферное покрытие (tight buffer), 3.0 мм, арамидные волокна, для внутренней прокладки, HFLTx, –10°C – +50°C, аква | Проектная | м | 89 | 5.618% | 94
489889 | FO-S3-IN-504-1-HFLTx-MG | Hyperline Кабель волоконно-оптический 50/125 (OM4) многомодовый, 1 волокно, simplex, плотное буферное покрытие (tight buffer), 3.0 мм, арамидные волокна, для внутренней прокладки, HFLTx, –10°C – +50°C, маджента | Проектная | м | 103 | 4.854% | 108
489896 | FO-S2-IN-9S-1-HFLTx-YL | Hyperline Кабель волоконно-оптический 9/125 (SMF-28 Ultra) одномодовый, 1 волокно, simplex, плотное буферное покрытие (tight buffer), 2.0 мм, арамидные волокна, для внутренней прокладки, HFLTx, –10°C – +50°C, желтый | Проектная | м | 49 | 6.122% | 52
489895 | FO-S2-IN-62-1-HFLTx-OR | Hyperline Кабель волоконно-оптический 62.5/125 (OM1) многомодовый, 1 волокно, simplex, плотное буферное покрытие (tight buffer), 2.0 мм, арамидные волокна, для внутренней прокладки, HFLTx, –10°C – +50°C, оранжевый | Проектная | м | 72 | 4.167% | 75
489892 | FO-S2-IN-50-1-HFLTx-OR | Hyperline Кабель волоконно-оптический 50/125 (OM2) многомодовый, 1 волокно, simplex, плотное буферное покрытие (tight buffer), 2.0 мм, арамидные волокна, для внутренней прокладки, HFLTx, –10°C – +50°C, оранжевый | Проектная | м | 62 | 4.839% | 65
489893 | FO-S2-IN-503-1-HFLTx-AQ | Hyperline Кабель волоконно-оптический 50/125 (OM3) многомодовый, 1 волокно, simplex, плотное буферное покрытие (tight buffer), 2.0 мм, арамидные волокна, для внутренней прокладки, HFLTx, –10°C – +50°C, аква | Проектная | м | 76 | 3.947% | 79
489894 | FO-S2-IN-504-1-HFLTx-MG | Hyperline Кабель волоконно-оптический 50/125 (OM4) многомодовый, 1 волокно, simplex, плотное буферное покрытие (tight buffer), 2.0 мм, арамидные волокна, для внутренней прокладки, HFLTx, –10°C – +50°C, маджента | Проектная | м | 89 | 4.494% | 93
внутренний/внешний
445317 | FO-DT-IN/OUT-504-2-LSZH-BK | Hyperline Кабель волоконно-оптический 50/125 (OM4) многомодовый, 2 волокна, плотное буферное покрытие (tight buffer), внутренний/внешний, LSZH, нг(А)-HF, –40°C – +75°C, черный | Проектная | м | 297 | 6% | 314
445318 | FO-DT-IN/OUT-504-4-LSZH-BK | Hyperline Кабель волоконно-оптический 50/125 (OM4) многомодовый, 4 волокна, плотное буферное покрытие (tight buffer), внутренний/внешний, LSZH, нг(А)-HF, –40°C – +75°C, черный | Проектная | м | 403 | 5% | 425
445320 | FO-DT-IN/OUT-504-8-LSZH-BK | Hyperline Кабель волоконно-оптический 50/125 (OM4) многомодовый, 8 волокон, плотное буферное покрытие (tight buffer), внутренний/внешний, LSZH, нг(А)-HF, –40°C – +75°C, черный | Проектная | м | 685 | 11% | 759
518979 | FO-PDM-IN/OUT-504-8-LSZH-BK | Hyperline Кабель волоконно-оптический 50/125 (OM4) многомодовый, 8 волокон, армированный стекловолокном, многомодульная констр. (multi loose tube), самонесущий, внутренний/внешний, LSZH, нг(А)-HF , -60°С - +70°С, черный | Проектная | м | 629 | 0% | 629
518981 | FO-PDM-IN/OUT-504-16-LSZH-BK | Hyperline Кабель волоконно-оптический 50/125 (OM4) многомодовый, 16 волокон, армированный стекловолокном, многомодульная констр. (multi loose tube), самонесущий, внутренний/внешний, LSZH, нг(А)-HF , -60°С - +70°С, черный | Проектная | м | 996 | 0% | 996
518980 | FO-PDM-IN/OUT-504-12-LSZH-BK | Hyperline Кабель волоконно-оптический 50/125 (OM4) многомодовый, 12 волокон, армированный стекловолокном, многомодульная констр. (multi loose tube), самонесущий, внутренний/внешний, LSZH, нг(А)-HF , -60°С - +70°С, черный | Проектная | м | 809 | 0% | 809
518982 | FO-PDM-IN/OUT-504-24-LSZH-BK | Hyperline Кабель волоконно-оптический 50/125 (OM4) многомодовый, 24 волокна, армированный стекловолокном, многомодульная констр. (multi loose tube), самонесущий, внутренний/внешний, LSZH, нг(А)-HF , -60°С - +70°С, черный | Проектная | м | 1363 | 0% | 1363
518983 | FO-PDM-IN/OUT-504-32-LSZH-BK | Hyperline Кабель волоконно-оптический 50/125 (OM4) многомодовый, 32 волокна, армированный стекловолокном, многомодульная констр. (multi loose tube), самонесущий, внутренний/внешний, LSZH, нг(А)-HF , -60°С - +70°С, черный | Проектная | м | 1742 | 0% | 1742
518984 | FO-PDM-IN/OUT-504-48-LSZH-BK | Hyperline Кабель волоконно-оптический 50/125 (OM4) многомодовый, 48 волокон, армированный стекловолокном, многомодульная констр. (multi loose tube), самонесущий, внутренний/внешний, LSZH, нг(А)-HF , -60°С - +70°С, черный | Проектная | м | 2471 | 0% | 2471
445313 | FO-DT-IN/OUT-504-12-LSZH-BK | Hyperline Кабель волоконно-оптический 50/125 (OM4) многомодовый, 12 волокон, плотное буферное покрытие (tight buffer), внутренний/внешний, LSZH, нг(А)-HF, –40°C – +75°C, черный | Проектная | м | 918 | 4.466% | 959
445315 | FO-DT-IN/OUT-504-16-LSZH-BK | Hyperline Кабель волоконно-оптический 50/125 (OM4) многомодовый, 16 волокон, плотное буферное покрытие (tight buffer), внутренний/внешний, LSZH, нг(А)-HF, –40°C – +75°C, черный | Проектная | м | 1170 | 4.444% | 1222
445316 | FO-DT-IN/OUT-504-24-LSZH-BK | Hyperline Кабель волоконно-оптический 50/125 (OM4) многомодовый, 24 волокна, плотное буферное покрытие (tight buffer), внутренний/внешний, LSZH, нг(А)-HF, –40°C – +75°C, черный | Проектная | м | 1710 | 10.7% | 1893
393414 | FO-DT-IN/OUT-9S-2-HFLTx-BK | Hyperline Кабель волоконно-оптический 9/125 (SMF-28 Ultra) одномодовый, 2 волокна, плотное буферное покрытие (tight buffer) внутренний/внешний, HFLTx, –40°C – +70°C, черный | Проектная | м | 253 | 5% | 266
393500 | FO-DT-IN/OUT-9S-4-HFLTx-BK | Hyperline Кабель волоконно-оптический 9/125 (SMF-28 Ultra) одномодовый, 4 волокна, плотное буферное покрытие (tight buffer) внутренний/внешний, HFLTx, –40°C – +70°C, черный | Проектная | м | 285 | 5% | 299
393501 | FO-DT-IN/OUT-9S-8-HFLTx-BK | Hyperline Кабель волоконно-оптический 9/125 (SMF-28 Ultra) одномодовый, 8 волокон, плотное буферное покрытие (tight buffer) внутренний/внешний, HFLTx, –40°C – +70°C, черный | Проектная | м | 433 | 5% | 453
393503 | FO-DT-IN/OUT-9S-12-HFLTx-BK | Hyperline Кабель волоконно-оптический 9/125 (SMF-28 Ultra) одномодовый, 12 волокон, плотное буферное покрытие (tight buffer) внутренний/внешний, HFLTx, –40°C – +70°C, черный | Проектная | м | 523 | 5% | 548
393504 | FO-DT-IN/OUT-9S-16-HFLTx-BK | Hyperline Кабель волоконно-оптический 9/125 (SMF-28 Ultra) одномодовый, 16 волокон, плотное буферное покрытие (tight buffer), внутренний/внешний, HFLTx, –40°C – +70°C, черный | Проектная | м | 635 | 5% | 666
393505 | FO-DT-IN/OUT-9S-24-HFLTx-BK | Hyperline Кабель волоконно-оптический 9/125 (SMF-28 Ultra) одномодовый, 24 волокна, плотное буферное покрытие (tight buffer), внутренний/внешний, HFLTx, –40°C – +70°C, черный | Проектная | м | 904 | 5% | 950
393515 | FO-DT-IN/OUT-62-2-HFLTx-BK | Hyperline Кабель волоконно-оптический 62.5/125 (OM1) многомодовый, 2 волокна, плотное буферное покрытие (tight buffer), внутренний/внешний, HFLTx, –40°C – +70°C, черный | Проектная | м | 298 | 5% | 312
393516 | FO-DT-IN/OUT-62-4-HFLTx-BK | Hyperline Кабель волоконно-оптический 62.5/125 (OM1) многомодовый, 4 волокна, плотное буферное покрытие (tight buffer), внутренний/внешний, HFLTx, –40°C – +70°C, черный | Проектная | м | 375 | 5% | 392
393517 | FO-DT-IN/OUT-62-8-HFLTx-BK | Hyperline Кабель волоконно-оптический 62.5/125 (OM1) многомодовый, 8 волокон, плотное буферное покрытие (tight buffer), внутренний/внешний, HFLTx, –40°C – +70°C, черный | Проектная | м | 613 | 4.241% | 639
393518 | FO-DT-IN/OUT-62-12-HFLTx-BK | Hyperline Кабель волоконно-оптический 62.5/125 (OM1) многомодовый, 12 волокон, плотное буферное покрытие (tight buffer), внутренний/внешний, HFLTx, -40°C ... +70°C, черный | Проектная | м | 793 | 4.414% | 828
393519 | FO-DT-IN/OUT-62-16-HFLTx-BK | Hyperline Кабель волоконно-оптический 62.5/125 (OM1) многомодовый, 16 волокон, плотное буферное покрытие (tight buffer), внутренний/внешний, HFLTx, –40°C – +70°C, черный | Проектная | м | 995 | 4.422% | 1039
393524 | FO-DT-IN/OUT-62-24-HFLTx-BK | Hyperline Кабель волоконно-оптический 62.5/125 (OM1) многомодовый, 24 волокна, плотное буферное покрытие (tight buffer), внутренний/внешний, HFLTx, –40°C – +70°C, черный | Проектная | м | 1444 | 5% | 1509
393502 | FO-DT-IN/OUT-50-2-HFLTx-BK | Hyperline Кабель волоконно-оптический 50/125 (OM2) многомодовый, 2 волокна, плотное буферное покрытие (tight buffer), внутренний/внешний, HFLTx, –40°C – +70°C, черный | Проектная | м | 278 | 5% | 292
393506 | FO-DT-IN/OUT-50-4-HFLTx-BK | Hyperline Кабель волоконно-оптический 50/125 (OM2) многомодовый, 4 волокна, плотное буферное покрытие (tight buffer), внутренний/внешний, HFLTx, –40°C – +70°C, черный | Проектная | м | 335 | 5% | 351
393507 | FO-DT-IN/OUT-50-8-HFLTx-BK | Hyperline Кабель волоконно-оптический 50/125 (OM2) многомодовый, 8 волокон, плотное буферное покрытие (tight buffer), внутренний/внешний, HFLTx, –40°C – +70°C, черный | Проектная | м | 533 | 5% | 557
393508 | FO-DT-IN/OUT-50-12-HFLTx-BK | Hyperline Кабель волоконно-оптический 50/125 (OM2) многомодовый, 12 волокон, плотное буферное покрытие (tight buffer), внутренний/внешний, HFLTx, –40°C – +70°C, черный | Проектная | м | 674 | 4% | 704
393510 | FO-DT-IN/OUT-50-16-HFLTx-BK | Hyperline Кабель волоконно-оптический 50/125 (OM2) многомодовый, 16 волокон, плотное буферное покрытие (tight buffer), внутренний/внешний, HFLTx, –40°C – +70°C, черный | Проектная | м | 836 | 5% | 874
393513 | FO-DT-IN/OUT-50-24-HFLTx-BK | Hyperline Кабель волоконно-оптический 50/125 (OM2) многомодовый, 24 волокна, плотное буферное покрытие (tight buffer), внутренний/внешний, HFLTx, –40°C – +70°C, черный | Проектная | м | 1205 | 5% | 1263
393525 | FO-DT-IN/OUT-503-2-HFLTx-BK | Hyperline Кабель волоконно-оптический 50/125 (OM3) многомодовый, 2 волокна, плотное буферное покрытие (tight buffer), внутренний/внешний, HFLTx, –40°C – +70°C, черный | Проектная | м | 305 | 5% | 321
393527 | FO-DT-IN/OUT-503-4-HFLTx-BK | Hyperline Кабель волоконно-оптический 50/125 (OM3) многомодовый, 4 волокна, плотное буферное покрытие (tight buffer), внутренний/внешний, HFLTx, –40°C – +70°C, черный | Проектная | м | 390 | 5% | 408
393528 | FO-DT-IN/OUT-503-8-HFLTx-BK | Hyperline Кабель волоконно-оптический 50/125 (OM3) многомодовый, 8 волокон, плотное буферное покрытие (tight buffer), внутренний/внешний, HFLTx, –40°C – +70°C, черный | Проектная | м | 644 | 4.193% | 671
393529 | FO-DT-IN/OUT-503-12-HFLTx-BK | Hyperline Кабель волоконно-оптический 50/125 (OM3) многомодовый, 12 волокон, плотное буферное покрытие (tight buffer), внутренний/внешний, HFLTx, –40°C – +70°C, черный | Проектная | м | 839 | 4.291% | 875
393531 | FO-DT-IN/OUT-503-16-HFLTx-BK | Hyperline Кабель волоконно-оптический 50/125 (OM3) многомодовый, 16 волокон, плотное буферное покрытие (tight buffer), внутренний/внешний, HFLTx, –40°C – +70°C, черный | Проектная | м | 1057 | 4.352% | 1103
393532 | FO-DT-IN/OUT-503-24-HFLTx-BK | Hyperline Кабель волоконно-оптический 50/125 (OM3) многомодовый, 24 волокна, плотное буферное покрытие (tight buffer), внутренний/внешний, HFLTx, –40°C – +70°C, черный | Проектная | м | 1537 | 4.489% | 1606
393603 | FO-DT-IN/OUT-504-2-HFLTx-BK | Hyperline Кабель волоконно-оптический 50/125 (OM4) многомодовый, 2 волокна, плотное буферное покрытие (tight buffer), внутренний/внешний, HFLTx, –40°C – +70°C, черный | Проектная | м | 333 | 5% | 349
393606 | FO-DT-IN/OUT-504-4-HFLTx-BK | Hyperline Кабель волоконно-оптический 50/125 (OM4) многомодовый, 4 волокна, плотное буферное покрытие (tight buffer), внутренний/внешний, HFLTx, –40°C – +70°C, черный | Проектная | м | 444 | 5% | 465
393607 | FO-DT-IN/OUT-504-8-HFLTx-BK | Hyperline Кабель волоконно-оптический 50/125 (OM4) многомодовый, 8 волокон, плотное буферное покрытие (tight buffer), внутренний/внешний, HFLTx, –40°C – +70°C, черный | Проектная | м | 753 | 4.117% | 784
393608 | FO-DT-IN/OUT-504-12-HFLTx-BK | Hyperline Кабель волоконно-оптический 50/125 (OM4) многомодовый, 12 волокон, плотное буферное покрытие (tight buffer), внутренний/внешний, HFLTx, –40°C – +70°C, черный | Проектная | м | 1002 | 4.192% | 1044
393609 | FO-DT-IN/OUT-504-16-HFLTx-BK | Hyperline Кабель волоконно-оптический 50/125 (OM4) многомодовый, 16 волокон, плотное буферное покрытие (tight buffer), внутренний/внешний, HFLTx, –40°C – +70°C, черный | Проектная | м | 1274 | 10.44% | 1407
393610 | FO-DT-IN/OUT-504-24-HFLTx-BK | Hyperline Кабель волоконно-оптический 50/125 (OM4) многомодовый, 24 волокна, плотное буферное покрытие (tight buffer), внутренний/внешний, HFLTx, –40°C – +70°C, черный | Проектная | м | 1863 | 4.294% | 1943
445348 | FO-MB-IN/OUT-50-96-LSZH-BK | Hyperline Кабель волоконно-оптический 50/125 (OM2) многомодовый, 96 волокон, безгелевые микротрубки 1.1 мм (micro bundle) , внутренний/внешний, LSZH, нг(А)-HF, –40°C – +70°C, черный | Проектная | м | 2136 | 3.839% | 2218
445351 | FO-MB-IN/OUT-50-144-LSZH-BK | Hyperline Кабель волоконно-оптический 50/125 (OM2) многомодовый, 144 волокна, безгелевые микротрубки 1.1 мм (micro bundle) , внутренний/внешний, LSZH, нг(А)-HF, –40°C – +70°C, черный | Проектная | м | 3138 | 3.856% | 3259
445374 | FO-MB-IN/OUT-503-96-LSZH-BK | Hyperline Кабель волоконно-оптический 50/125 (OM3) многомодовый, 96 волокон, безгелевые микротрубки 0.9 мм (micro bundle), внутренний/внешний, LSZH, нг(А)-HF, –40°C – +70°C, черный | Проектная | м | 3462 | 9.994% | 3808
445375 | FO-MB-IN/OUT-503-144-LSZH-BK | Hyperline Кабель волоконно-оптический 50/125 (OM3) многомодовый, 144 волокна, безгелевые микротрубки 0.9 мм (micro bundle), внутренний/внешний, LSZH, нг(А)-HF, –40°C – +70°C, черный | Проектная | м | 5127 | 3.745% | 5319
54028 | FO-MB-IN/OUT-504-12-LSZH-BK | Hyperline Кабель волоконно-оптический 50/125 (OM4) многомодовый, 12 волокон, безгелевые микротрубки 0.9 мм (micro bundle), внутренний/внешний, LSZH, нг(А)-HF, –40°C – +70°C, черный | Проектная | м | 772 | 4.275% | 805
54029 | FO-MB-IN/OUT-504-16-LSZH-BK | Hyperline Кабель волоконно-оптический 50/125 (OM4) многомодовый, 16 волокон, безгелевые микротрубки 0.9 мм (micro bundle), внутренний/внешний, LSZH, нг(А)-HF, –40°C – +70°C, черный | Проектная | м | 979 | 4.188% | 1020
54030 | FO-MB-IN/OUT-504-24-LSZH-BK | Hyperline Кабель волоконно-оптический 50/125 (OM4) многомодовый, 24 волокна, безгелевые микротрубки 1.06 мм (micro bundle), внутренний/внешний, LSZH, нг(А)-HF, –40°C – +70°C, черный | Проектная | м | 1338 | 4.036% | 1392
54031 | FO-MB-IN/OUT-504-36-LSZH-BK | Hyperline Кабель волоконно-оптический 50/125 (OM4) многомодовый, 36 волокон, безгелевые микротрубки 1.1 мм (micro bundle), внутренний/внешний, LSZH, нг(А)-HF, –40°C – +70°C, черный | Проектная | м | 1906 | 3.882% | 1980
54032 | FO-MB-IN/OUT-504-48-LSZH-BK | Hyperline Кабель волоконно-оптический 50/125 (OM4) многомодовый, 48 волокон, безгелевые микротрубки 1.1 мм (micro bundle), внутренний/внешний, LSZH, нг(А)-HF, –40°C – +70°C, черный | Проектная | м | 2528 | 10.09% | 2783
489866 | FO-MB-IN/OUT-504-64-LSZH-BK | Hyperline Кабель волоконно-оптический 50/125 (OM4) многомодовый, 64 волокна, безгелевые микротрубки 0.9 мм (micro bundle), внутренний/внешний, LSZH, нг(А)-HF, –40°C – +70°C, черный | Проектная | м | 3304 | 3.36% | 3415
445376 | FO-MB-IN/OUT-504-96-LSZH-BK | Hyperline Кабель волоконно-оптический 50/125 (OM4) многомодовый, 96 волокон, безгелевые микротрубки 1.1 мм (micro bundle), внутренний/внешний, LSZH, нг(А)-HF, –40°C – +70°C, черный | Проектная | м | 4767 | 3.692% | 4943
445377 | FO-MB-IN/OUT-504-144-LSZH-BK | Hyperline Кабель волоконно-оптический 50/125 (OM4) многомодовый, 144 волокна, безгелевые микротрубки 0.9 мм (micro bundle), внутренний/внешний, LSZH, нг(А)-HF, –40°C – +70°C, черный | Проектная | м | 7084 | 3.698% | 7346
447242 | FO-ST-IN/OUT-504-4-LSZH-BK | Hyperline Кабель волоконно-оптический 50/125 (OM4) многомодовый, 4 волокна, армированный стекловолокном, волокна в оптическом модуле с гидрофобным гелем (loose tube), внутренний/внешний, LSZH, -40°С - +70°С, черный | Проектная | м | 334 | 2.695% | 343
447252 | FO-ST-IN/OUT-504-8-LSZH-BK | Hyperline Кабель волоконно-оптический 50/125 (OM4) многомодовый, 8 волокон, армированный стекловолокном, волокна в оптическом модуле с гидрофобным гелем (loose tube), внутренний/внешний, LSZH, -40°С - +70°С, черный | Проектная | м | 514 | 3.113% | 530
489875 | FO-ST-IN/OUT-504-12-LSZH-BK | Hyperline Кабель волоконно-оптический 50/125 (OM4) многомодовый, 12 волокон, армированный стекловолокном, волокна в оптическом модуле с гидрофобным гелем (loose tube), внутренний/внешний, LSZH, -40°С - +70°С, черный | Проектная | м | 709 | 3.244% | 732
447253 | FO-ST-IN/OUT-504-16-LSZH-BK | Hyperline Кабель волоконно-оптический 50/125 (OM4) многомодовый, 16 волокон, армированный стекловолокном, волокна в оптическом модуле с гидрофобным гелем (loose tube), внутренний/внешний, LSZH, -40°С - +70°С, черный | Проектная | м | 890 | 3.258% | 919
447254 | FO-ST-IN/OUT-504-24-LSZH-BK | Hyperline Кабель волоконно-оптический 50/125 (OM4) многомодовый, 24 волокна, армированный стекловолокном, волокна в оптическом модуле с гидрофобным гелем (loose tube), внутренний/внешний, LSZH, -40°С - +70°С, черный | Проектная | м | 1259 | 3.336% | 1301
411471 | FO-DT-IN/OUT-9S-2-FRHFLTx-BK | Hyperline Кабель волоконно-оптический 9/125 (SMF-28 Ultra) одномодовый, 2 волокна, плотное буферное покрытие (tight buffer) внутренний/внешний, FRHFLTx, –60°C – +70°C, черный | Проектная | м | 532 | 5% | 561
411472 | FO-DT-IN/OUT-9S-4-FRHFLTx-BK | Hyperline Кабель волоконно-оптический 9/125 (SMF-28 Ultra) одномодовый, 4 волокна, плотное буферное покрытие (tight buffer) внутренний/внешний, FRHFLTx, –60°C – +70°C, черный | Проектная | м | 542 | 7.38% | 582
411473 | FO-DT-IN/OUT-9S-8-FRHFLTx-BK | Hyperline Кабель волоконно-оптический 9/125 (SMF-28 Ultra) одномодовый, 8 волокон, плотное буферное покрытие (tight buffer) внутренний/внешний, FRHFLTx, –60°C – +70°C, черный | Проектная | м | 569 | 1.582% | 578
448154 | FO-DT-IN/OUT-62-2-FRHFLTx-BK | Hyperline Кабель волоконно-оптический 62.5/125 (OM1) многомодовый, 2 волокна, плотное буферное покрытие (tight buffer) внутренний/внешний, FRHFLTx IEC 60793-2-10, –60°C – +70°C, черный | Проектная | м | 577 | 6.066% | 612
448155 | FO-DT-IN/OUT-62-4-FRHFLTx-BK | Hyperline Кабель волоконно-оптический 62.5/125 (OM1) многомодовый, 4 волокна, плотное буферное покрытие (tight buffer) внутренний/внешний, FRHFLTx IEC 60793-2-10, –60°C – +70°C, черный | Проектная | м | 632 | 0.1582% | 633
448156 | FO-DT-IN/OUT-62-8-FRHFLTx-BK | Hyperline Кабель волоконно-оптический 62.5/125 (OM1) многомодовый, 8 волокон, плотное буферное покрытие (tight buffer) внутренний/внешний, FRHFLTx IEC 60793-2-10, –60°C – +70°C, черный | Проектная | м | 750 | 1.867% | 764
448160 | FO-DT-IN/OUT-50-2-FRHFLTx-BK | Hyperline Кабель волоконно-оптический 50/125 (OM2) многомодовый, 2 волокна, плотное буферное покрытие (tight buffer) внутренний/внешний, FRHFLTx, –60°C – +70°C, черный | Проектная | м | 557 | 5.925% | 590
448161 | FO-DT-IN/OUT-50-4-FRHFLTx-BK | Hyperline Кабель волоконно-оптический 50/125 (OM2) многомодовый, 4 волокна, плотное буферное покрытие (tight buffer) внутренний/внешний, FRHFLTx, –60°C – +70°C, черный | Проектная | м | 592 | 0% | 592
448162 | FO-DT-IN/OUT-50-8-FRHFLTx-BK | Hyperline Кабель волоконно-оптический 50/125 (OM2) многомодовый, 8 волокон, плотное буферное покрытие (tight buffer) внутренний/внешний, FRHFLTx, –60°C – +70°C, черный | Проектная | м | 670 | 1.791% | 682
448163 | FO-DT-IN/OUT-503-2-FRHFLTx-BK | Hyperline Кабель волоконно-оптический 50/125 (OM3) многомодовый, 2 волокна, плотное буферное покрытие (tight buffer) внутренний/внешний, FRHFLTx, –60°C – +70°C, черный | Проектная | м | 585 | 5.983% | 620
448164 | FO-DT-IN/OUT-503-4-FRHFLTx-BK | Hyperline Кабель волоконно-оптический 50/125 (OM3) многомодовый, 4 волокна, плотное буферное покрытие (tight buffer) внутренний/внешний, FRHFLTx, –60°C – +70°C, черный | Проектная | м | 647 | 0.1546% | 648
448165 | FO-DT-IN/OUT-503-8-FRHFLTx-BK | Hyperline Кабель волоконно-оптический 50/125 (OM3) многомодовый, 8 волокон, плотное буферное покрытие (tight buffer) внутренний/внешний, FRHFLTx, –60°C – +70°C, черный | Проектная | м | 780 | 2.051% | 796
448166 | FO-DT-IN/OUT-504-2-FRHFLTx-BK | Hyperline Кабель волоконно-оптический 50/125 (OM4) многомодовый, 2 волокна, плотное буферное покрытие (tight buffer) внутренний/внешний, FRHFLTx, –60°C – +70°C, черный | Проектная | м | 612 | 6.209% | 650
448167 | FO-DT-IN/OUT-504-4-FRHFLTx-BK | Hyperline Кабель волоконно-оптический 50/125 (OM4) многомодовый, 4 волокна, плотное буферное покрытие (tight buffer) внутренний/внешний, FRHFLTx, –60°C – +70°C, черный | Проектная | м | 701 | 0.5706% | 705
448168 | FO-DT-IN/OUT-504-8-FRHFLTx-BK | Hyperline Кабель волоконно-оптический 50/125 (OM4) многомодовый, 8 волокон, плотное буферное покрытие (tight buffer) внутренний/внешний, FRHFLTx, –60°C – +70°C, черный | Проектная | м | 889 | 2.25% | 909
451363 | FO-AWS2-IN/OUT-504-1-LSZH-BK | Hyperline Кабель волоконно-оптический 50/125 (OM4) многомодовый, 1 волокно, гибкий, бронированный, волокна в канате из стальных проволок, гелезаполненный, внутренний/внешний, LSZH, нг(А)-HF, черный | Проектная | м | 409 | 15.4% | 472
451362 | FO-AWS2-IN/OUT-504-2-LSZH-BK | Hyperline Кабель волоконно-оптический 50/125 (OM4) многомодовый, 2 волокна, гибкий, бронированный, волокна в канате из стальных проволок, гелезаполненный, внутренний/внешний, LSZH, нг(А)-HF, черный | Проектная | м | 909 | 0% | 909
451361 | FO-AWS2-IN/OUT-504-4-LSZH-BK | Hyperline Кабель волоконно-оптический 50/125 (OM4) многомодовый, 4 волокна, гибкий, бронированный, волокна в канате из стальных проволок, гелезаполненный, внутренний/внешний, LSZH, нг(А)-HF, черный | Проектная | м | 1201 | 0% | 1201
451360 | FO-AWS2-IN/OUT-504-8-LSZH-BK | Hyperline Кабель волоконно-оптический 50/125 (OM4) многомодовый, 8 волокон, гибкий, бронированный, волокна в канате из стальных проволок, гелезаполненный, внутренний/внешний, LSZH, нг(А)-HF, черный | Проектная | м | 1037 | 16.01% | 1203
451358 | FO-AWS2-IN/OUT-504-12-LSZH-BK | Hyperline Кабель волоконно-оптический 50/125 (OM4) многомодовый, 12 волокон, гибкий, бронированный, волокна в канате из стальных проволок, гелезаполненный, внутренний/внешний, LSZH, нг(А)-HF, черный | Проектная | м | 1420 | 16.27% | 1651
451359 | FO-AWS2-IN/OUT-504-16-LSZH-BK | Hyperline Кабель волоконно-оптический 50/125 (OM4) многомодовый, 16 волокон, гибкий, бронированный, волокна в канате из стальных проволок, гелезаполненный, внутренний/внешний, LSZH, нг(А)-HF, черный | Проектная | м | 1803 | 16.42% | 2099
493351 | FO-ST-IN/OUT-504-1-LSZH-BK | Hyperline Кабель волоконно-оптический 50/125 (OM4) многомодовый, 1 волокно, армированный стекловолокном, волокна в оптическом модуле с гидрофобным гелем (loose tube), внутренний/внешний, LSZH, -40°С - +70°С, черный | Проектная | м | 198 | 2.525% | 203
внешний
445260 | FO-AMTC-OUT-50-96-PE | Hyperline Кабель волоконно-оптический 50/125 (OM2) многомодовый, 96 волокон, multi loose tube, бронированный стальной лентой, для внешней прокладки | Проектная | м | 2202 | 3.724% | 2284
436479 | FO-AMTC-OUT-503-96-PE | Hyperline Кабель волоконно-оптический 50/125 (OM3) многомодовый, 96 волокон, multi loose tube, бронированный стальной лентой, для внешней прокладки | Проектная | м | 3528 | 3.685% | 3658
436396 | FO-AMTC-OUT-504-4-PE | Hyperline Кабель волоконно-оптический 50/125 (OM4) многомодовый, 4 волокна, multi loose tube, бронированный стальной лентой, для внешней прокладки | Проектная | м | 483 | 10.35% | 533
436397 | FO-AMTC-OUT-504-8-PE | Hyperline Кабель волоконно-оптический 50/125 (OM4) многомодовый, 8 волокон, multi loose tube, бронированный стальной лентой, для внешней прокладки | Проектная | м | 692 | 8.815% | 753
445854 | FO-AMTC-OUT-504-12-PE | Hyperline Кабель волоконно-оптический 50/125 (OM4) многомодовый, 12 волокон, multi loose tube, бронированный стальной лентой, для внешней прокладки | Проектная | м | 880 | 7.614% | 947
436398 | FO-AMTC-OUT-504-16-PE | Hyperline Кабель волоконно-оптический 50/125 (OM4) многомодовый, 16 волокон, multi loose tube, бронированный стальной лентой, для внешней прокладки | Проектная | м | 1060 | 6.792% | 1132
436399 | FO-AMTC-OUT-504-24-PE | Hyperline Кабель волоконно-оптический 50/125 (OM4) многомодовый, 24 волокна, multi loose tube, бронированный стальной лентой, для внешней прокладки | Проектная | м | 1429 | 5.808% | 1512
445859 | FO-AMTC-OUT-504-36-PE | Hyperline Кабель волоконно-оптический 50/125 (OM4) многомодовый, 36 волокон, multi loose tube, бронированный стальной лентой, для внешней прокладки | Проектная | м | 1985 | 5% | 2084
436400 | FO-AMTC-OUT-504-48-PE | Hyperline Кабель волоконно-оптический 50/125 (OM4) многомодовый, 48 волокон, multi loose tube, бронированный стальной лентой, для внешней прокладки | Проектная | м | 2530 | 5% | 2646
436395 | FO-AMTC-OUT-504-96-PE | Hyperline Кабель волоконно-оптический 50/125 (OM4) многомодовый, 96 волокон, multi loose tube, бронированный стальной лентой, для внешней прокладки | Проектная | м | 4833 | 3.642% | 5009
451357 | FO-AWS2-OUT-504-1-PE-BK | Hyperline Кабель волоконно-оптический 50/125 (OM4) многомодовый, 1 волокно, гибкий, бронированный, волокна в канате из стальных проволок, гелезаполненный, внешний, PE, черный | Проектная | м | 380 | 17.37% | 446
451356 | FO-AWS2-OUT-504-2-PE-BK | Hyperline Кабель волоконно-оптический 50/125 (OM4) многомодовый, 2 волокна, гибкий, бронированный, волокна в канате из стальных проволок, гелезаполненный, внешний, PE, черный | Проектная | м | 453 | 17% | 530
451355 | FO-AWS2-OUT-504-4-PE-BK | Hyperline Кабель волоконно-оптический 50/125 (OM4) многомодовый, 4 волокна, гибкий, бронированный, волокна в канате из стальных проволок, гелезаполненный, внешний, PE, черный | Проектная | м | 1161 | 0% | 1161
451354 | FO-AWS2-OUT-504-8-PE-BK | Hyperline Кабель волоконно-оптический 50/125 (OM4) многомодовый, 8 волокон, гибкий, бронированный, волокна в канате из стальных проволок, гелезаполненный, внешний, PE, черный | Проектная | м | 1007 | 16.78% | 1176
451352 | FO-AWS2-OUT-504-12-PE-BK | Hyperline Кабель волоконно-оптический 50/125 (OM4) многомодовый, 12 волокон, гибкий, бронированный, волокна в канате из стальных проволок, гелезаполненный, внешний, PE, черный | Проектная | м | 1391 | 16.82% | 1625
451353 | FO-AWS2-OUT-504-16-PE-BK | Hyperline Кабель волоконно-оптический 50/125 (OM4) многомодовый, 16 волокон, гибкий, бронированный, волокна в канате из стальных проволок, гелезаполненный, внешний, PE, черный | Проектная | м | 1778 | 16.59% | 2073
451477 | FO-AWSH-OUT-504-4-PE-BK | Hyperline Кабель волоконно-оптический 50/125 (OM4) многомодовый, 4 волокна, жесткий, бронированный, волокна в канате из стальных проволок, гелезаполненный, внешний, PE, черный | Проектная | м | 548 | 12.23% | 615
451476 | FO-AWSH-OUT-504-8-PE-BK | Hyperline Кабель волоконно-оптический 50/125 (OM4) многомодовый, 8 волокон, жесткий, бронированный, волокна в канате из стальных проволок, гелезаполненный, внешний, PE, черный | Проектная | м | 956 | 11.72% | 1068
451474 | FO-AWSH-OUT-504-12-PE-BK | Hyperline Кабель волоконно-оптический 50/125 (OM4) многомодовый, 12 волокон, жесткий, бронированный, волокна в канате из стальных проволок, гелезаполненный, внешний, PE, черный | Проектная | м | 1394 | 11.91% | 1560
451475 | FO-AWSH-OUT-504-16-PE-BK | Hyperline Кабель волоконно-оптический 50/125 (OM4) многомодовый, 16 волокон, жесткий, бронированный, волокна в канате из стальных проволок, гелезаполненный, внешний, PE, черный | Проектная | м | 1763 | 11.68% | 1969
451337 | FO-STFR-OUT-504-1-PE-BK | Hyperline Кабель волоконно-оптический 50/125 (OM4) многомодовый, 1 волокно, одномодульный, круглый, водоблокирующий гель, усиленный стеклопластиковыми стержнями, внешний, PE, черный | Проектная | м | 270 | 15.19% | 311
451338 | FO-STFR-OUT-504-2-PE-BK | Hyperline Кабель волоконно-оптический 50/125 (OM4) многомодовый, 2 волокна, одномодульный, круглый, водоблокирующий гель, усиленный стеклопластиковыми стержнями, внешний, PE, черный | Проектная | м | 332 | 15.36% | 383
451339 | FO-STFR-OUT-504-4-PE-BK | Hyperline Кабель волоконно-оптический 50/125 (OM4) многомодовый, 4 волокна, одномодульный, круглый, водоблокирующий гель, усиленный стеклопластиковыми стержнями, внешний, PE, черный | Проектная | м | 500 | 15.2% | 576
451340 | FO-STFR-OUT-504-8-PE-BK | Hyperline Кабель волоконно-оптический 50/125 (OM4) многомодовый, 8 волокон, одномодульный, круглый, водоблокирующий гель, усиленный стеклопластиковыми стержнями, внешний, PE, черный | Проектная | м | 1026 | 15.11% | 1181
451336 | FO-STFR-OUT-504-12-PE-BK | Hyperline Кабель волоконно-оптический 50/125 (OM4) многомодовый, 12 волокон, одномодульный, круглый, водоблокирующий гель, усиленный стеклопластиковыми стержнями, внешний, PE, черный | Проектная | м | 1172 | 15.1% | 1349
451341 | FO-STFR-OUT-504-16-PE-BK | Hyperline Кабель волоконно-оптический 50/125 (OM4) многомодовый, 16 волокон, одномодульный, круглый, водоблокирующий гель, усиленный стеклопластиковыми стержнями, внешний, PE, черный | Проектная | м | 1467 | 15.13% | 1689
Компоненты медной системы
Универсальное решение с медными и оптическими кассетами PPTR-19
235661 | PPTR-CSS-1-6xRJ45-C6-SH-STL | Hyperline Кассета для медных претерминированных решений, 6 экранированных портов RJ-45 категории 6 | Проектная | шт | 7660 | 19.18% | 9129
235662 | PPTR-CSS-1-6xRJ45-C6A-SH-STL | Hyperline Кассета для медных претерминированных решений, 6 экранированных портов RJ-45 категории 6A | Проектная | шт | 8937 | 19.19% | 10652
236479 | PPTR-CSS-1-6xDLC-SM/BL-BL | Hyperline Корпус кассеты для оптических претерминированных решений, 6 дуплексных портов LC/PC, ввод кабеля, возможна установка проходного адаптера MPO, для одномодового кабеля, синий корпус/синие порты | Проектная | шт | 7021 | 19.19% | 8368
235663 | PPTR-CSS-1-6xDLC-SM/GN-BL | Hyperline Корпус кассеты для оптических претерминированных решений, 6 дуплексных портов LC/APC, ввод кабеля, возможна установка проходного адаптера MPO, для одномодового кабеля, синий корпус/зеленые порты | Проектная | шт | 7021 | 19.19% | 8368
236812 | PPTR-CSS-1-6xDLC-MM/BG-BL | Hyperline Корпус кассеты для оптических претерминированных решений, 6 дуплексных портов LC/PC, ввод кабеля, возможна установка проходного адаптера MPO, для многомодового кабеля, синий корпус/бежевые порты | Проектная | шт | 7021 | 19.19% | 8368
236813 | PPTR-CSS-1-6xDLC-MM/MG-BL | Hyperline Корпус кассеты для оптических претерминированных решений, 6 дуплексных портов LC/PC, ввод кабеля, возможна установка проходного адаптера MPO, для многомодового кабеля, синий корпус/маджента порты | Проектная | шт | 7021 | 19.19% | 8368
236811 | PPTR-CSS-1-6xDLC-MM/AQ-BL | Hyperline Корпус кассеты для оптических претерминированных решений, 6 дуплексных портов LC/PC, ввод кабеля, возможна установка проходного адаптера MPO, для многомодового кабеля, синий корпус/порты цвет аква | Проектная | шт | 7021 | 19.19% | 8368
235664 | PPTR-CSS-2-6xDSC-SM/GN-BL | Hyperline Кассета для оптических претерминированных решений, 6 дуплексных портов SC, 1хMPO (папа), для одномодового кабеля, синий корпус/зеленые порты | Проектная | шт | 7021 | 19.19% | 8368
235656 | PPTR-19-4CU-STL | Hyperline Патч-панель 19" для претерминированных медных и оптических кассет, 4 слота под кассеты, 1U | Проектная | шт | 5994 | 19.19% | 7144
235657 | PPTR-19-8CU-STL | Hyperline Патч-панель 19" для претерминированных медных и оптических кассет, 8 слотов под кассеты, 1U | Проектная | шт | 5825 | 19.19% | 6943
362801 | PPTR-CT-CSS/C6AS-D-CSS/C6AS-LSZH-2M-GY | Hyperline Претерминированная медная кабельная сборка с кассетами на обоих концах, категория 6A, экранированная, LSZH, 2 м, цвет серый | Проектная | шт | 52976 | 30.81% | 69300
362802 | PPTR-CT-CSS/C6AS-D-CSS/C6AS-LSZH-3M-GY | Hyperline Претерминированная медная кабельная сборка с кассетами на обоих концах, категория 6A, экранированная, LSZH, 3 м, цвет серый | Проектная | шт | 54947 | 29.94% | 71400
357099 | PPTR-CT-CSS/C6AS-D-CSS/C6AS-LSZH-5M-GY | Hyperline Претерминированная медная кабельная сборка с кассетами на обоих концах, категория 6A, экранированная, LSZH, 5 м, цвет серый | Проектная | шт | 65061 | 16.2% | 75600
357100 | PPTR-CT-CSS/C6AS-D-CSS/C6AS-LSZH-6M-GY | Hyperline Претерминированная медная кабельная сборка с кассетами на обоих концах, категория 6A, экранированная, LSZH, 6 м, цвет серый | Проектная | шт | 67032 | 15.91% | 77700
357101 | PPTR-CT-CSS/C6AS-D-CSS/C6AS-LSZH-7M-GY | Hyperline Претерминированная медная кабельная сборка с кассетами на обоих концах, категория 6A, экранированная, LSZH, 7 м, цвет серый | Проектная | шт | 69003 | 15.65% | 79800
357102 | PPTR-CT-CSS/C6AS-D-CSS/C6AS-LSZH-8M-GY | Hyperline Претерминированная медная кабельная сборка с кассетами на обоих концах, категория 6A, экранированная, LSZH, 8 м, цвет серый | Проектная | шт | 70974 | 15.39% | 81900
357103 | PPTR-CT-CSS/C6AS-D-CSS/C6AS-LSZH-9M-GY | Hyperline Претерминированная медная кабельная сборка с кассетами на обоих концах, категория 6A, экранированная, LSZH, 9 м, цвет серый | Проектная | шт | 72945 | 15.16% | 84000
357104 | PPTR-CT-CSS/C6AS-D-CSS/C6AS-LSZH-10M-GY | Hyperline Претерминированная медная кабельная сборка с кассетами на обоих концах, категория 6A, экранированная, LSZH, 10 м, цвет серый | Проектная | шт | 74916 | 14.93% | 86100
357106 | PPTR-CT-CSS/C6AS-D-CSS/C6AS-LSZH-11M-GY | Hyperline Претерминированная медная кабельная сборка с кассетами на обоих концах, категория 6A, экранированная, LSZH, 11 м, цвет серый | Проектная | шт | 76887 | 14.71% | 88200
357107 | PPTR-CT-CSS/C6AS-D-CSS/C6AS-LSZH-12M-GY | Hyperline Претерминированная медная кабельная сборка с кассетами на обоих концах, категория 6A, экранированная, LSZH, 12 м, цвет серый | Проектная | шт | 78858 | 14.51% | 90300
362803 | PPTR-CT-CSS/C6AS-D-CSS/C6AS-LSZH-14M-GY | Hyperline Претерминированная медная кабельная сборка с кассетами на обоих концах, категория 6A, экранированная, LSZH, 14 м, цвет серый | Проектная | шт | 80278 | 17.72% | 94500
425821 | PPTR-CT-CSS/C6AS-D-CSS/C6AS-LSZH-15M-GY | Hyperline Претерминированная медная кабельная сборка с кассетами на обоих концах, категория 6A, экранированная, LSZH, 15 м, цвет серый | Проектная | шт | 83793 | 15.28% | 96600
425823 | PPTR-CT-CSS/C6AS-D-CSS/C6AS-LSZH-20M-GY | Hyperline Претерминированная медная кабельная сборка с кассетами на обоих концах, категория 6A, экранированная, LSZH, 20 м, цвет серый | Проектная | шт | 101368 | 5.655% | 107100
425825 | PPTR-CT-CSS/C6AS-D-CSS/C6AS-LSZH-25M-GY | Hyperline Претерминированная медная кабельная сборка с кассетами на обоих концах, категория 6A, экранированная, LSZH, 25 м, цвет серый | Проектная | шт | 118943 | 0% | 118943
357061 | PPTR-CT-CSS/C6-D-CSS/C6-LSZH-5M-GY | Hyperline Претерминированная медная кабельная сборка с кассетами с 6 портами RJ-45 на обоих концах, категория 6, LSZH, 5 м, цвет серый | Проектная | шт | 35693 | 17.67% | 42000
357064 | PPTR-CT-CSS/C6-D-CSS/C6-LSZH-7M-GY | Hyperline Претерминированная медная кабельная сборка с кассетами с 6 портами RJ-45 на обоих концах, категория 6, LSZH, 7 м, цвет серый | Проектная | шт | 37840 | 16.54% | 44100
357078 | PPTR-CT-CSS/C6-D-CSS/C6-LSZH-8M-GY | Hyperline Претерминированная медная кабельная сборка с кассетами с 6 портами RJ-45 на обоих концах, категория 6, LSZH, 8 м, цвет серый | Проектная | шт | 38913 | 16.03% | 45150
357079 | PPTR-CT-CSS/C6-D-CSS/C6-LSZH-9M-GY | Hyperline Претерминированная медная кабельная сборка с кассетами с 6 портами RJ-45 на обоих концах, категория 6, LSZH, 9 м, цвет серый | Проектная | шт | 39986 | 15.54% | 46200
357108 | PPTR-CT-CSS/C6S-D-CSS/C6S-LSZH-5M-GY | Hyperline Претерминированная медная кабельная сборка с кассетами с 6 портами RJ-45 на обоих концах, категория 6, экранированная, LSZH, 5 м, цвет серый | Проектная | шт | 55564 | 17.16% | 65100
357109 | PPTR-CT-CSS/C6S-D-CSS/C6S-LSZH-6M-GY | Hyperline Претерминированная медная кабельная сборка с кассетами с 6 портами RJ-45 на обоих концах, категория 6, экранированная, LSZH, 6 м, цвет серый | Проектная | шт | 56878 | 16.3% | 66150
357110 | PPTR-CT-CSS/C6S-D-CSS/C6S-LSZH-7M-GY | Hyperline Претерминированная медная кабельная сборка с кассетами с 6 портами RJ-45 на обоих концах, категория 6, экранированная, LSZH, 7 м, цвет серый | Проектная | шт | 58192 | 15.48% | 67200
357137 | PPTR-CT-CSS/C6S-D-CSS/C6S-LSZH-8M-GY | Hyperline Претерминированная медная кабельная сборка с кассетами с 6 портами RJ-45 на обоих концах, категория 6, экранированная, LSZH, 8 м, цвет серый | Проектная | шт | 59506 | 14.69% | 68250
357139 | PPTR-CT-CSS/C6S-D-CSS/C6S-LSZH-9M-GY | Hyperline Претерминированная медная кабельная сборка с кассетами с 6 портами RJ-45 на обоих концах, категория 6, экранированная, LSZH, 9 м, цвет серый | Проектная | шт | 60820 | 13.94% | 69300
357144 | PPTR-CT-CSS/C6S-D-CSS/C6S-LSZH-11M-GY | Hyperline Претерминированная медная кабельная сборка с кассетами с 6 портами RJ-45 на обоих концах, категория 6, экранированная, LSZH, 11 м, цвет серый | Проектная | шт | 63448 | 12.53% | 71400
357146 | PPTR-CT-CSS/C6S-D-CSS/C6S-LSZH-12M-GY | Hyperline Претерминированная медная кабельная сборка с кассетами с 6 портами RJ-45 на обоих концах, категория 6, экранированная, LSZH, 12 м, цвет серый | Проектная | шт | 64762 | 11.87% | 72450
424351 | PPTR-CT-CSS/C6S-D-CSS/C6S-LSZH-20M-GY | Hyperline Претерминированная медная кабельная сборка с кассетами с 6 портами RJ-45 на обоих концах, категория 6, экранированная, LSZH, 20 м, цвет серый | Проектная | шт | 118625 | -32.56% | 90000
480615 | PPTR-CSS-BLANK-PL-BK | Hyperline Панель-заглушка для патч-панелей PPTR, 1 слот, пластиковая, цвет черный | Проектная | шт | 158 | 19.62% | 189
480617 | PPTR-19-4CU-RNG-STL | Hyperline Патч-панель 19" для претерминированных медных и оптических кассет, 4 слота под кассеты, 1U, с 5 пластиковыми кольцами для горизонтальной прокладки кабеля | Проектная | шт | 6204 | 19.18% | 7394
480621 | PPTR-19-8CU-RNG-STL | Hyperline Патч-панель 19" для претерминированных медных и оптических кассет, 8 слотов под кассеты, 1U, с 5 пластиковыми кольцами для горизонтальной прокладки кабеля | Проектная | шт | 6924 | 19.18% | 8252
Патч-панели
225399 | PP2-19-24-8P8C-C6A-110D | Hyperline Патч-панель 19", 1U, 24 порта RJ-45, неэкранированная, категория 6A, Dual IDC | Проектная | шт | 23659 | 19.18% | 28197
48584 | PP2-19-24-8P8C-C6A-SH-110D | Hyperline Патч-панель 19", 1U, 24 порта RJ-45 полн. экран., категория 6A, Dual IDC | Проектная | шт | 25254 | 19.18% | 30098
37957 | PP2A-19-24S-8P8C-C6-110 | Hyperline Патч-панель 19", 1U, с угловыми портами, 24 порта RJ-45, категория 6, Dual IDC | Проектная | шт | 17660 | 19.18% | 21048
46979 | PPHD-19-24-8P8C-C6-110D | Hyperline Патч-панель высокой плотности 19", 0.5U, 24 порта RJ-45, категория 6, Dual IDC | Проектная | шт | 15616 | 19.19% | 18612
38970 | PPHD-19-48-8P8C-C6-110D | Hyperline Патч-панель высокой плотности 19", 1U, 48 портов RJ-45, категория 6, Dual IDC | Проектная | шт | 26572 | 19.18% | 31668
420642 | PPHD-19-48-8P8C-C6-SH-110D | Hyperline Патч-панель высокой плотности 19", 1U, 48 портов RJ-45, полный экран, категория 6, Dual IDC | Проектная | шт | 45096 | 19.18% | 53745
46091 | PPHD-19-24-8P8C-C6-SH-110D | Hyperline Патч-панель высокой плотности 19", 0.5U, 24 порта RJ-45, категория 6, Dual IDC, экранированная | Проектная | шт | 20256 | 19.18% | 24141
225401 | PPHD-19-48-8P8C-C6A-110D | Hyperline Патч-панель высокой плотности 19", 1U, 48 портов RJ-45, неэкранированная, категория 6A, Dual IDC | Проектная | шт | 52475 | 19.18% | 62538
225400 | PPHD-19-48-8P8C-C6A-SH-110D | Hyperline Патч-панель высокой плотности 19", 1U, 48 портов RJ-45, полный экран, категория 6A, Dual IDC | Проектная | шт | 57488 | 19.18% | 68513
37884 | PPBLHD-19-48S-SH-RM | Hyperline Модульная патч-панель 19", 48 портов, Flat Type, 1U, для экранированных и неэкранированных модулей Keystone Jack (кроме KJ1-C2, KJ2-C5e, KJ2-C6, KJ2-C6A), с задним кабельным организатором (без модулей) | Проектная | шт | 6224 | 19.18% | 7418
Модули формата Keystone Jack
222453 | KJNE-8P8C-C6-90-BK | Hyperline Вставка Keystone Jack RJ-45(8P8C), категория 6, 110 IDC, заделка с помощью NE-TOOL, черная | Проектная | шт | 537 | 19.18% | 640
212410 | KJNE-8P8C-C6-90-GN | Hyperline Вставка Keystone Jack RJ-45(8P8C), категория 6, 110 IDC, заделка с помощью NE-TOOL, зеленая | Проектная | шт | 537 | 19.18% | 640
212411 | KJNE-8P8C-C6-90-OR | Hyperline Вставка Keystone Jack RJ-45(8P8C), категория 6, 110 IDC, заделка с помощью NE-TOOL, оранжевая | Проектная | шт | 537 | 19.18% | 640
212412 | KJNE-8P8C-C6-90-RD | Hyperline Вставка Keystone Jack RJ-45(8P8C), категория 6, 110 IDC, заделка с помощью NE-TOOL, красная | Проектная | шт | 537 | 19.18% | 640
46044 | KJNE-8P8C-C6-90-WH | Hyperline Вставка Keystone Jack RJ-45(8P8C), категория 6, 110 IDC, заделка с помощью NE-TOOL, белая | Проектная | шт | 537 | 19.18% | 640
212413 | KJNE-8P8C-C6-90-YL | Hyperline Вставка Keystone Jack RJ-45(8P8C), категория 6, 110 IDC, заделка с помощью NE-TOOL, желтая | Проектная | шт | 537 | 19.18% | 640
46369 | KJNE-8P8C-C6-90-SH-F-WH | Hyperline Вставка Keystone Jack RJ-45(8P8C), категория 6, экранированная, 110 IDC, заделка с помощью NE-TOOL, белая | Проектная | шт | 843 | 19.22% | 1005
47013 | KJNE-8P8C-C6A-90-WH | Hyperline Вставка Keystone Jack RJ-45(8P8C), категория 6A, 110 IDC, заделка с помощью NE-TOOL, белая | Проектная | шт | 741 | 19.3% | 884
46629 | KJNE-8P8C-C6A-90-SH-F-WH | Hyperline Вставка Keystone Jack RJ-45(8P8C), категория 6A, экранированная, 110 IDC, заделка с помощью NE-TOOL, белая | Проектная | шт | 996 | 19.28% | 1188
426186 | KJ8-8P8C-C6A-180-TLS-WH | Hyperline Вставка Keystone Jack RJ-45(8P8C), категория 6a (10G), тип 180 градусов, Toolless, белая | Проектная | шт | 352 | 19.03% | 419
426184 | KJ8-8P8C-C6A-180-TLS-SH-F-WH | Hyperline Вставка Keystone Jack RJ-45(8P8C), категория 6a (10G), экранированная, тип 180 градусов, Toolless, белая | Проектная | шт | 560 | 18.93% | 666
490100 | KJNE-8P8C-C6A-90-BK | Hyperline Вставка Keystone Jack RJ-45(8P8C), категория 6A, 110 IDC, заделка с помощью NE-TOOL, черная | Проектная | шт | 884 | 10% | 973
490101 | KJNE-8P8C-C6A-90-BL | Hyperline Вставка Keystone Jack RJ-45(8P8C), категория 6A, 110 IDC, заделка с помощью NE-TOOL, синяя | Проектная | шт | 884 | 10% | 973
490102 | KJNE-8P8C-C6A-90-GN | Hyperline Вставка Keystone Jack RJ-45(8P8C), категория 6A, 110 IDC, заделка с помощью NE-TOOL, зеленая | Проектная | шт | 884 | 10% | 973
490103 | KJNE-8P8C-C6A-90-GY | Hyperline Вставка Keystone Jack RJ-45(8P8C), категория 6A, 110 IDC, заделка с помощью NE-TOOL, серая | Проектная | шт | 884 | 10% | 973
490104 | KJNE-8P8C-C6A-90-OR | Hyperline Вставка Keystone Jack RJ-45(8P8C), категория 6A, 110 IDC, заделка с помощью NE-TOOL, оранжевая | Проектная | шт | 884 | 10% | 973
490105 | KJNE-8P8C-C6A-90-RD | Hyperline Вставка Keystone Jack RJ-45(8P8C), категория 6A, 110 IDC, заделка с помощью NE-TOOL, красная | Проектная | шт | 884 | 10% | 973
490106 | KJNE-8P8C-C6A-90-YL | Hyperline Вставка Keystone Jack RJ-45(8P8C), категория 6A, 110 IDC, заделка с помощью NE-TOOL, желтая | Проектная | шт | 884 | 10% | 973
432596 | KJ9-8P8C-C6A-90-SH-F | Hyperline Вставка Keystone Jack RJ-45(8P8C), категория 6a (10G), экранированная | Проектная | шт | 560 | 18.93% | 666
426187 | KJ8-8P8C-C6A-180-WH | Hyperline Вставка Keystone Jack RJ-45(8P8C), категория 6a (10G), тип 180 градусов, белая | Проектная | шт | 352 | 19.03% | 419
432644 | KJ8-8P8C-C6A-180-BK | Hyperline Вставка Keystone Jack RJ-45(8P8C), категория 6a (10G), тип 180 градусов, черная | Проектная | шт | 352 | 19.03% | 419
432645 | KJ8-8P8C-C6A-180-BL | Hyperline Вставка Keystone Jack RJ-45(8P8C), категория 6a (10G), тип 180 градусов, синяя | Проектная | шт | 352 | 19.03% | 419
432646 | KJ8-8P8C-C6A-180-GN | Hyperline Вставка Keystone Jack RJ-45(8P8C), категория 6a (10G), тип 180 градусов, зеленая | Проектная | шт | 352 | 19.03% | 419
432647 | KJ8-8P8C-C6A-180-GY | Hyperline Вставка Keystone Jack RJ-45(8P8C), категория 6a (10G), тип 180 градусов, серая | Проектная | шт | 352 | 19.03% | 419
432648 | KJ8-8P8C-C6A-180-OR | Hyperline Вставка Keystone Jack RJ-45(8P8C), категория 6a (10G), тип 180 градусов, оранжевая | Проектная | шт | 352 | 19.03% | 419
432649 | KJ8-8P8C-C6A-180-RD | Hyperline Вставка Keystone Jack RJ-45(8P8C), категория 6a (10G), тип 180 градусов, красная | Проектная | шт | 352 | 19.03% | 419
Патч-корды
490731 | PC-LPU-UTP-RJ45-RJ45-C6-1M-LSZH-OR | Hyperline Патч-корд U/UTP, категория 6 (100% Fluke Component Tested), 32AWG, LSZH, 1 м, оранжевый | Проектная | шт | 525 | 15.24% | 605
490732 | PC-LPU-UTP-RJ45-RJ45-C6-1.5M-LSZH-OR | Hyperline Патч-корд U/UTP, категория 6 (100% Fluke Component Tested), 32AWG, LSZH, 1.5 м, оранжевый | Проектная | шт | 584 | 15.07% | 672
490733 | PC-LPU-UTP-RJ45-RJ45-C6-2M-LSZH-OR | Hyperline Патч-корд U/UTP, категория 6 (100% Fluke Component Tested), 32AWG, LSZH, 2 м, оранжевый | Проектная | шт | 643 | 15.24% | 741
490734 | PC-LPU-UTP-RJ45-RJ45-C6-3M-LSZH-OR | Hyperline Патч-корд U/UTP, категория 6 (100% Fluke Component Tested), 32AWG, LSZH, 3 м, оранжевый | Проектная | шт | 761 | 15.11% | 876
490068 | PC-LPM-UTP-RJ45-RJ45-C6a-0.5M-LSZH-BK | Hyperline Патч-корд U/UTP, Cat.6a (100% Fluke Component Tested) 10G, LSZH, 0.5 м, черный | Проектная | шт | 411 | 15.09% | 473
490069 | PC-LPM-UTP-RJ45-RJ45-C6a-0.5M-LSZH-BL | Hyperline Патч-корд U/UTP, Cat.6a (100% Fluke Component Tested) 10G, LSZH, 0.5 м, синий | Проектная | шт | 411 | 15.09% | 473
490070 | PC-LPM-UTP-RJ45-RJ45-C6a-0.5M-LSZH-GN | Hyperline Патч-корд U/UTP, Cat.6a (100% Fluke Component Tested) 10G, LSZH, 0.5 м, зеленый | Проектная | шт | 411 | 15.09% | 473
222258 | PC-LPM-UTP-RJ45-RJ45-C6a-0.5M-LSZH-GY | Hyperline Патч-корд U/UTP, Cat.6a (100% Fluke Component Tested) 10G, LSZH, 0.5 м, серый | Проектная | шт | 411 | 15.09% | 473
490071 | PC-LPM-UTP-RJ45-RJ45-C6a-0.5M-LSZH-OR | Hyperline Патч-корд U/UTP, Cat.6a (100% Fluke Component Tested) 10G, LSZH, 0.5 м, оранжевый | Проектная | шт | 411 | 15.09% | 473
490072 | PC-LPM-UTP-RJ45-RJ45-C6a-0.5M-LSZH-RD | Hyperline Патч-корд U/UTP, Cat.6a (100% Fluke Component Tested) 10G, LSZH, 0.5 м, красный | Проектная | шт | 411 | 15.09% | 473
490073 | PC-LPM-UTP-RJ45-RJ45-C6a-0.5M-LSZH-WH | Hyperline Патч-корд U/UTP, Cat.6a (100% Fluke Component Tested) 10G, LSZH, 0.5 м, белый | Проектная | шт | 411 | 15.09% | 473
490074 | PC-LPM-UTP-RJ45-RJ45-C6a-0.5M-LSZH-YL | Hyperline Патч-корд U/UTP, Cat.6a (100% Fluke Component Tested) 10G, LSZH, 0.5 м, желтый | Проектная | шт | 411 | 15.09% | 473
490033 | PC-LPM-UTP-RJ45-RJ45-C6a-1M-LSZH-BK | Hyperline Патч-корд U/UTP, Cat.6a (100% Fluke Component Tested), 10G, LSZH, 1 м, черный | Проектная | шт | 697 | 15.21% | 803
490034 | PC-LPM-UTP-RJ45-RJ45-C6a-1M-LSZH-BL | Hyperline Патч-корд U/UTP, Cat.6a (100% Fluke Component Tested), 10G, LSZH, 1 м, синий | Проектная | шт | 697 | 15.21% | 803
490035 | PC-LPM-UTP-RJ45-RJ45-C6a-1M-LSZH-GN | Hyperline Патч-корд U/UTP, Cat.6a (100% Fluke Component Tested), 10G, LSZH, 1 м, зеленый | Проектная | шт | 697 | 15.21% | 803
222250 | PC-LPM-UTP-RJ45-RJ45-C6a-1M-LSZH-GY | Hyperline Патч-корд U/UTP, Cat.6a (100% Fluke Component Tested), 10G, LSZH, 1 м, серый | Проектная | шт | 697 | 15.21% | 803
490037 | PC-LPM-UTP-RJ45-RJ45-C6a-1M-LSZH-RD | Hyperline Патч-корд U/UTP, Cat.6a (100% Fluke Component Tested), 10G, LSZH, 1 м, красный | Проектная | шт | 697 | 15.21% | 803
490036 | PC-LPM-UTP-RJ45-RJ45-C6a-1M-LSZH-OR | Hyperline Патч-корд U/UTP, Cat.6a (100% Fluke Component Tested), 10G, LSZH, 1 м, оранжевый | Проектная | шт | 697 | 15.21% | 803
490038 | PC-LPM-UTP-RJ45-RJ45-C6a-1M-LSZH-WH | Hyperline Патч-корд U/UTP, Cat.6a (100% Fluke Component Tested), 10G, LSZH, 1 м, белый | Проектная | шт | 697 | 15.21% | 803
490039 | PC-LPM-UTP-RJ45-RJ45-C6a-1M-LSZH-YL | Hyperline Патч-корд U/UTP, Cat.6a (100% Fluke Component Tested), 10G, LSZH, 1 м, желтый | Проектная | шт | 697 | 15.21% | 803
490040 | PC-LPM-UTP-RJ45-RJ45-C6a-1.5M-LSZH-BK | Hyperline Патч-корд U/UTP, Cat.6a (100% Fluke Component Tested), 10G, LSZH, 1.5 м, черный | Проектная | шт | 808 | 15.22% | 931
490041 | PC-LPM-UTP-RJ45-RJ45-C6a-1.5M-LSZH-BL | Hyperline Патч-корд U/UTP, Cat.6a (100% Fluke Component Tested), 10G, LSZH, 1.5 м, синий | Проектная | шт | 808 | 15.22% | 931
490042 | PC-LPM-UTP-RJ45-RJ45-C6a-1.5M-LSZH-GN | Hyperline Патч-корд U/UTP, Cat.6a (100% Fluke Component Tested), 10G, LSZH, 1.5 м, зеленый | Проектная | шт | 808 | 15.22% | 931
222251 | PC-LPM-UTP-RJ45-RJ45-C6a-1.5M-LSZH-GY | Hyperline Патч-корд U/UTP, Cat.6a (100% Fluke Component Tested), 10G, LSZH, 1.5 м, серый | Проектная | шт | 808 | 15.22% | 931
490043 | PC-LPM-UTP-RJ45-RJ45-C6a-1.5M-LSZH-OR | Hyperline Патч-корд U/UTP, Cat.6a (100% Fluke Component Tested), 10G, LSZH, 1.5 м, оранжевый | Проектная | шт | 808 | 15.22% | 931
490044 | PC-LPM-UTP-RJ45-RJ45-C6a-1.5M-LSZH-RD | Hyperline Патч-корд U/UTP, Cat.6a (100% Fluke Component Tested), 10G, LSZH, 1.5 м, красный | Проектная | шт | 808 | 15.22% | 931
490045 | PC-LPM-UTP-RJ45-RJ45-C6a-1.5M-LSZH-WH | Hyperline Патч-корд U/UTP, Cat.6a (100% Fluke Component Tested), 10G, LSZH, 1.5 м, белый | Проектная | шт | 808 | 15.22% | 931
490046 | PC-LPM-UTP-RJ45-RJ45-C6a-1.5M-LSZH-YL | Hyperline Патч-корд U/UTP, Cat.6a (100% Fluke Component Tested), 10G, LSZH, 1.5 м, желтый | Проектная | шт | 808 | 15.22% | 931
490047 | PC-LPM-UTP-RJ45-RJ45-C6a-2M-LSZH-BK | Hyperline Патч-корд U/UTP, Cat.6a (100% Fluke Component Tested), 10G, LSZH, 2 м, черный | Проектная | шт | 920 | 15.22% | 1060
490048 | PC-LPM-UTP-RJ45-RJ45-C6a-2M-LSZH-BL | Hyperline Патч-корд U/UTP, Cat.6a (100% Fluke Component Tested), 10G, LSZH, 2 м, синий | Проектная | шт | 920 | 15.22% | 1060
490049 | PC-LPM-UTP-RJ45-RJ45-C6a-2M-LSZH-GN | Hyperline Патч-корд U/UTP, Cat.6a (100% Fluke Component Tested), 10G, LSZH, 2 м, зеленый | Проектная | шт | 920 | 15.22% | 1060
222252 | PC-LPM-UTP-RJ45-RJ45-C6a-2M-LSZH-GY | Hyperline Патч-корд U/UTP, Cat.6a (100% Fluke Component Tested), 10G, LSZH, 2 м, серый | Проектная | шт | 920 | 15.22% | 1060
490050 | PC-LPM-UTP-RJ45-RJ45-C6a-2M-LSZH-OR | Hyperline Патч-корд U/UTP, Cat.6a (100% Fluke Component Tested), 10G, LSZH, 2 м, оранжевый | Проектная | шт | 920 | 15.22% | 1060
490051 | PC-LPM-UTP-RJ45-RJ45-C6a-2M-LSZH-RD | Hyperline Патч-корд U/UTP, Cat.6a (100% Fluke Component Tested), 10G, LSZH, 2 м, красный | Проектная | шт | 920 | 15.22% | 1060
490052 | PC-LPM-UTP-RJ45-RJ45-C6a-2M-LSZH-WH | Hyperline Патч-корд U/UTP, Cat.6a (100% Fluke Component Tested), 10G, LSZH, 2 м, белый | Проектная | шт | 920 | 15.22% | 1060
490053 | PC-LPM-UTP-RJ45-RJ45-C6a-2M-LSZH-YL | Hyperline Патч-корд U/UTP, Cat.6a (100% Fluke Component Tested), 10G, LSZH, 2 м, желтый | Проектная | шт | 920 | 15.22% | 1060
490054 | PC-LPM-UTP-RJ45-RJ45-C6a-3M-LSZH-BK | Hyperline Патч-корд U/UTP, Cat.6a (100% Fluke Component Tested), 10G, LSZH, 3 м, черный | Проектная | шт | 1143 | 15.14% | 1316
490055 | PC-LPM-UTP-RJ45-RJ45-C6a-3M-LSZH-BL | Hyperline Патч-корд U/UTP, Cat.6a (100% Fluke Component Tested), 10G, LSZH, 3 м, синий | Проектная | шт | 1143 | 15.14% | 1316
222253 | PC-LPM-UTP-RJ45-RJ45-C6a-3M-LSZH-GY | Hyperline Патч-корд U/UTP, Cat.6a (100% Fluke Component Tested), 10G, LSZH, 3 м, серый | Проектная | шт | 1143 | 15.14% | 1316
490056 | PC-LPM-UTP-RJ45-RJ45-C6a-3M-LSZH-GN | Hyperline Патч-корд U/UTP, Cat.6a (100% Fluke Component Tested), 10G, LSZH, 3 м, зеленый | Проектная | шт | 1143 | 15.14% | 1316
490057 | PC-LPM-UTP-RJ45-RJ45-C6a-3M-LSZH-OR | Hyperline Патч-корд U/UTP, Cat.6a (100% Fluke Component Tested), 10G, LSZH, 3 м, оранжевый | Проектная | шт | 1143 | 15.14% | 1316
490058 | PC-LPM-UTP-RJ45-RJ45-C6a-3M-LSZH-RD | Hyperline Патч-корд U/UTP, Cat.6a (100% Fluke Component Tested), 10G, LSZH, 3 м, красный | Проектная | шт | 1143 | 15.14% | 1316
490059 | PC-LPM-UTP-RJ45-RJ45-C6a-3M-LSZH-WH | Hyperline Патч-корд U/UTP, Cat.6a (100% Fluke Component Tested), 10G, LSZH, 3 м, белый | Проектная | шт | 1143 | 15.14% | 1316
490060 | PC-LPM-UTP-RJ45-RJ45-C6a-3M-LSZH-YL | Hyperline Патч-корд U/UTP, Cat.6a (100% Fluke Component Tested), 10G, LSZH, 3 м, желтый | Проектная | шт | 1143 | 15.14% | 1316
490061 | PC-LPM-UTP-RJ45-RJ45-C6a-5M-LSZH-BK | Hyperline Патч-корд U/UTP, Cat.6a (100% Fluke Component Tested), 10G, LSZH, 5 м, черный | Проектная | шт | 1610 | 15.16% | 1854
490062 | PC-LPM-UTP-RJ45-RJ45-C6a-5M-LSZH-BL | Hyperline Патч-корд U/UTP, Cat.6a (100% Fluke Component Tested), 10G, LSZH, 5 м, синий | Проектная | шт | 1610 | 15.16% | 1854
490063 | PC-LPM-UTP-RJ45-RJ45-C6a-5M-LSZH-GN | Hyperline Патч-корд U/UTP, Cat.6a (100% Fluke Component Tested), 10G, LSZH, 5 м, зеленый | Проектная | шт | 1610 | 15.16% | 1854
222254 | PC-LPM-UTP-RJ45-RJ45-C6a-5M-LSZH-GY | Hyperline Патч-корд U/UTP, Cat.6a (100% Fluke Component Tested), 10G, LSZH, 5 м, серый | Проектная | шт | 1610 | 15.16% | 1854
490064 | PC-LPM-UTP-RJ45-RJ45-C6a-5M-LSZH-OR | Hyperline Патч-корд U/UTP, Cat.6a (100% Fluke Component Tested), 10G, LSZH, 5 м, оранжевый | Проектная | шт | 1610 | 15.16% | 1854
490065 | PC-LPM-UTP-RJ45-RJ45-C6a-5M-LSZH-RD | Hyperline Патч-корд U/UTP, Cat.6a (100% Fluke Component Tested), 10G, LSZH, 5 м, красный | Проектная | шт | 1610 | 15.16% | 1854
490066 | PC-LPM-UTP-RJ45-RJ45-C6a-5M-LSZH-WH | Hyperline Патч-корд U/UTP, Cat.6a (100% Fluke Component Tested), 10G, LSZH, 5 м, белый | Проектная | шт | 1610 | 15.16% | 1854
490067 | PC-LPM-UTP-RJ45-RJ45-C6a-5M-LSZH-YL | Hyperline Патч-корд U/UTP, Cat.6a (100% Fluke Component Tested), 10G, LSZH, 5 м, желтый | Проектная | шт | 1610 | 15.16% | 1854
490075 | PC-LPM-UTP-RJ45-RJ45-C6a-10M-LSZH-BK | Hyperline Патч-корд U/UTP, Cat.6a (100% Fluke Component Tested) 10G, LSZH, 10 м, черный | Проектная | шт | 2766 | 15.08% | 3183
490076 | PC-LPM-UTP-RJ45-RJ45-C6a-10M-LSZH-BL | Hyperline Патч-корд U/UTP, Cat.6a (100% Fluke Component Tested) 10G, LSZH, 10 м, синий | Проектная | шт | 2766 | 15.08% | 3183
490077 | PC-LPM-UTP-RJ45-RJ45-C6a-10M-LSZH-GN | Hyperline Патч-корд U/UTP, Cat.6a (100% Fluke Component Tested) 10G, LSZH, 10 м, зеленый | Проектная | шт | 2766 | 15.08% | 3183
222259 | PC-LPM-UTP-RJ45-RJ45-C6a-10M-LSZH-GY | Hyperline Патч-корд U/UTP, Cat.6a (100% Fluke Component Tested) 10G, LSZH, 10 м, серый | Проектная | шт | 2766 | 15.08% | 3183
490078 | PC-LPM-UTP-RJ45-RJ45-C6a-10M-LSZH-OR | Hyperline Патч-корд U/UTP, Cat.6a (100% Fluke Component Tested) 10G, LSZH, 10 м, оранжевый | Проектная | шт | 2766 | 15.08% | 3183
490079 | PC-LPM-UTP-RJ45-RJ45-C6a-10M-LSZH-RD | Hyperline Патч-корд U/UTP, Cat.6a (100% Fluke Component Tested) 10G, LSZH, 10 м, красный | Проектная | шт | 2766 | 15.08% | 3183
490080 | PC-LPM-UTP-RJ45-RJ45-C6a-10M-LSZH-WH | Hyperline Патч-корд U/UTP, Cat.6a (100% Fluke Component Tested) 10G, LSZH, 10 м, белый | Проектная | шт | 2766 | 15.08% | 3183
490081 | PC-LPM-UTP-RJ45-RJ45-C6a-10M-LSZH-YL | Hyperline Патч-корд U/UTP, Cat.6a (100% Fluke Component Tested) 10G, LSZH, 10 м, желтый | Проектная | шт | 2766 | 15.08% | 3183
490082 | PC-LPM-UTP-RJ45-RJ45-C6a-15M-LSZH-BK | Hyperline Патч-корд U/UTP, Cat.6a (100% Fluke Component Tested) 10G, LSZH, 15 м, черный | Проектная | шт | 3881 | 15.1% | 4467
490083 | PC-LPM-UTP-RJ45-RJ45-C6a-15M-LSZH-BL | Hyperline Патч-корд U/UTP, Cat.6a (100% Fluke Component Tested) 10G, LSZH, 15 м, синий | Проектная | шт | 3881 | 15.1% | 4467
490084 | PC-LPM-UTP-RJ45-RJ45-C6a-15M-LSZH-GN | Hyperline Патч-корд U/UTP, Cat.6a (100% Fluke Component Tested) 10G, LSZH, 15 м, зеленый | Проектная | шт | 3881 | 15.1% | 4467
239147 | PC-LPM-UTP-RJ45-RJ45-C6a-15M-LSZH-GY | Hyperline Патч-корд U/UTP, Cat.6a (100% Fluke Component Tested) 10G, LSZH, 15 м, серый | Проектная | шт | 3881 | 15.1% | 4467
490085 | PC-LPM-UTP-RJ45-RJ45-C6a-15M-LSZH-OR | Hyperline Патч-корд U/UTP, Cat.6a (100% Fluke Component Tested) 10G, LSZH, 15 м, оранжевый | Проектная | шт | 3881 | 15.1% | 4467
490086 | PC-LPM-UTP-RJ45-RJ45-C6a-15M-LSZH-RD | Hyperline Патч-корд U/UTP, Cat.6a (100% Fluke Component Tested) 10G, LSZH, 15 м, красный | Проектная | шт | 3881 | 15.1% | 4467
490087 | PC-LPM-UTP-RJ45-RJ45-C6a-15M-LSZH-WH | Hyperline Патч-корд U/UTP, Cat.6a (100% Fluke Component Tested) 10G, LSZH, 15 м, белый | Проектная | шт | 3881 | 15.1% | 4467
490088 | PC-LPM-UTP-RJ45-RJ45-C6a-15M-LSZH-YL | Hyperline Патч-корд U/UTP, Cat.6a (100% Fluke Component Tested) 10G, LSZH, 15 м, желтый | Проектная | шт | 3881 | 15.1% | 4467
490089 | PC-LPM-UTP-RJ45-RJ45-C6a-20M-LSZH-BK | Hyperline Патч-корд U/UTP, Cat.6a (100% Fluke Component Tested) 10G, LSZH, 20 м, черный | Проектная | шт | 4997 | 15.07% | 5750
490090 | PC-LPM-UTP-RJ45-RJ45-C6a-20M-LSZH-BL | Hyperline Патч-корд U/UTP, Cat.6a (100% Fluke Component Tested) 10G, LSZH, 20 м, синий | Проектная | шт | 4997 | 15.07% | 5750
490091 | PC-LPM-UTP-RJ45-RJ45-C6a-20M-LSZH-GN | Hyperline Патч-корд U/UTP, Cat.6a (100% Fluke Component Tested) 10G, LSZH, 20 м, зеленый | Проектная | шт | 4997 | 15.07% | 5750
239148 | PC-LPM-UTP-RJ45-RJ45-C6a-20M-LSZH-GY | Hyperline Патч-корд U/UTP, Cat.6a (100% Fluke Component Tested) 10G, LSZH, 20 м, серый | Проектная | шт | 4997 | 15.07% | 5750
490092 | PC-LPM-UTP-RJ45-RJ45-C6a-20M-LSZH-OR | Hyperline Патч-корд U/UTP, Cat.6a (100% Fluke Component Tested) 10G, LSZH, 20 м, оранжевый | Проектная | шт | 4997 | 15.07% | 5750
490093 | PC-LPM-UTP-RJ45-RJ45-C6a-20M-LSZH-RD | Hyperline Патч-корд U/UTP, Cat.6a (100% Fluke Component Tested) 10G, LSZH, 20 м, красный | Проектная | шт | 4997 | 15.07% | 5750
490094 | PC-LPM-UTP-RJ45-RJ45-C6a-20M-LSZH-WH | Hyperline Патч-корд U/UTP, Cat.6a (100% Fluke Component Tested) 10G, LSZH, 20 м, белый | Проектная | шт | 4997 | 15.07% | 5750
490095 | PC-LPM-UTP-RJ45-RJ45-C6a-20M-LSZH-YL | Hyperline Патч-корд U/UTP, Cat.6a (100% Fluke Component Tested) 10G, LSZH, 20 м, желтый | Проектная | шт | 4997 | 15.07% | 5750
445709 | PC-LPT-UTP-RJ45-RJ45-C6-1M-LSZH-BK | Hyperline Патч-корд U/UTP, категория 6 (100% Fluke Component Tested), 28AWG, LSZH, 1 м, черный | Проектная | шт | 490 | 15.1% | 564
445710 | PC-LPT-UTP-RJ45-RJ45-C6-1M-LSZH-BL | Hyperline Патч-корд U/UTP, категория 6 (100% Fluke Component Tested), 28AWG, LSZH, 1 м, синий | Проектная | шт | 490 | 15.1% | 564
445707 | PC-LPT-UTP-RJ45-RJ45-C6-1M-LSZH-GN | Hyperline Патч-корд U/UTP, категория 6 (100% Fluke Component Tested), 28AWG, LSZH, 1 м, зеленый | Проектная | шт | 490 | 15.1% | 564
445634 | PC-LPT-UTP-RJ45-RJ45-C6-1M-LSZH-GY | Hyperline Патч-корд U/UTP, категория 6 (100% Fluke Component Tested), 28AWG, LSZH, 1 м, серый | Проектная | шт | 490 | 15.1% | 564
445713 | PC-LPT-UTP-RJ45-RJ45-C6-1M-LSZH-OR | Hyperline Патч-корд U/UTP, категория 6 (100% Fluke Component Tested), 28AWG, LSZH, 1 м, оранжевый | Проектная | шт | 490 | 15.1% | 564
445712 | PC-LPT-UTP-RJ45-RJ45-C6-1M-LSZH-RD | Hyperline Патч-корд U/UTP, категория 6 (100% Fluke Component Tested), 28AWG, LSZH, 1 м, красный | Проектная | шт | 490 | 15.1% | 564
445715 | PC-LPT-UTP-RJ45-RJ45-C6-1M-LSZH-WH | Hyperline Патч-корд U/UTP, категория 6 (100% Fluke Component Tested), 28AWG, LSZH, 1 м, белый | Проектная | шт | 490 | 15.1% | 564
445714 | PC-LPT-UTP-RJ45-RJ45-C6-1M-LSZH-YL | Hyperline Патч-корд U/UTP, категория 6 (100% Fluke Component Tested), 28AWG, LSZH, 1 м, желтый | Проектная | шт | 490 | 15.1% | 564
445736 | PC-LPT-UTP-RJ45-RJ45-C6-1.5M-LSZH-BK | Hyperline Патч-корд U/UTP, категория 6 (100% Fluke Component Tested), 28AWG, LSZH, 1.5 м, черный | Проектная | шт | 556 | 15.29% | 641
445737 | PC-LPT-UTP-RJ45-RJ45-C6-1.5M-LSZH-BL | Hyperline Патч-корд U/UTP, категория 6 (100% Fluke Component Tested), 28AWG, LSZH, 1.5 м, синий | Проектная | шт | 556 | 15.29% | 641
445738 | PC-LPT-UTP-RJ45-RJ45-C6-1.5M-LSZH-GN | Hyperline Патч-корд U/UTP, категория 6 (100% Fluke Component Tested), 28AWG, LSZH, 1.5 м, зеленый | Проектная | шт | 556 | 15.29% | 641
445635 | PC-LPT-UTP-RJ45-RJ45-C6-1.5M-LSZH-GY | Hyperline Патч-корд U/UTP, категория 6 (100% Fluke Component Tested), 28AWG, LSZH, 1.5 м, серый | Проектная | шт | 556 | 15.29% | 641
445739 | PC-LPT-UTP-RJ45-RJ45-C6-1.5M-LSZH-OR | Hyperline Патч-корд U/UTP, категория 6 (100% Fluke Component Tested), 28AWG, LSZH, 1.5 м, оранжевый | Проектная | шт | 556 | 15.29% | 641
445740 | PC-LPT-UTP-RJ45-RJ45-C6-1.5M-LSZH-RD | Hyperline Патч-корд U/UTP, категория 6 (100% Fluke Component Tested), 28AWG, LSZH, 1.5 м, красный | Проектная | шт | 556 | 15.29% | 641
445742 | PC-LPT-UTP-RJ45-RJ45-C6-1.5M-LSZH-WH | Hyperline Патч-корд U/UTP, категория 6 (100% Fluke Component Tested), 28AWG, LSZH, 1.5 м, белый | Проектная | шт | 556 | 15.29% | 641
445741 | PC-LPT-UTP-RJ45-RJ45-C6-1.5M-LSZH-YL | Hyperline Патч-корд U/UTP, категория 6 (100% Fluke Component Tested), 28AWG, LSZH, 1.5 м, желтый | Проектная | шт | 556 | 15.29% | 641
445716 | PC-LPT-UTP-RJ45-RJ45-C6-2M-LSZH-BK | Hyperline Патч-корд U/UTP, категория 6 (100% Fluke Component Tested), 28AWG, LSZH, 2 м, черный | Проектная | шт | 623 | 15.25% | 718
445717 | PC-LPT-UTP-RJ45-RJ45-C6-2M-LSZH-BL | Hyperline Патч-корд U/UTP, категория 6 (100% Fluke Component Tested), 28AWG, LSZH, 2 м, синий | Проектная | шт | 623 | 15.25% | 718
445718 | PC-LPT-UTP-RJ45-RJ45-C6-2M-LSZH-GN | Hyperline Патч-корд U/UTP, категория 6 (100% Fluke Component Tested), 28AWG, LSZH, 2 м, зеленый | Проектная | шт | 623 | 15.25% | 718
445636 | PC-LPT-UTP-RJ45-RJ45-C6-2M-LSZH-GY | Hyperline Патч-корд U/UTP, категория 6 (100% Fluke Component Tested), 28AWG, LSZH, 2 м, серый | Проектная | шт | 623 | 15.25% | 718
445719 | PC-LPT-UTP-RJ45-RJ45-C6-2M-LSZH-OR | Hyperline Патч-корд U/UTP, категория 6 (100% Fluke Component Tested), 28AWG, LSZH, 2 м, оранжевый | Проектная | шт | 623 | 15.25% | 718
445720 | PC-LPT-UTP-RJ45-RJ45-C6-2M-LSZH-RD | Hyperline Патч-корд U/UTP, категория 6 (100% Fluke Component Tested), 28AWG, LSZH, 2 м, красный | Проектная | шт | 623 | 15.25% | 718
445723 | PC-LPT-UTP-RJ45-RJ45-C6-2M-LSZH-WH | Hyperline Патч-корд U/UTP, категория 6 (100% Fluke Component Tested), 28AWG, LSZH, 2 м, белый | Проектная | шт | 623 | 15.25% | 718
445722 | PC-LPT-UTP-RJ45-RJ45-C6-2M-LSZH-YL | Hyperline Патч-корд U/UTP, категория 6 (100% Fluke Component Tested), 28AWG, LSZH, 2 м, желтый | Проектная | шт | 623 | 15.25% | 718
445743 | PC-LPT-UTP-RJ45-RJ45-C6-3M-LSZH-BK | Hyperline Патч-корд U/UTP, категория 6 (100% Fluke Component Tested), 28AWG, LSZH, 3 м, черный | Проектная | шт | 755 | 15.1% | 869
445744 | PC-LPT-UTP-RJ45-RJ45-C6-3M-LSZH-BL | Hyperline Патч-корд U/UTP, категория 6 (100% Fluke Component Tested), 28AWG, LSZH, 3 м, синий | Проектная | шт | 755 | 15.1% | 869
445745 | PC-LPT-UTP-RJ45-RJ45-C6-3M-LSZH-GN | Hyperline Патч-корд U/UTP, категория 6 (100% Fluke Component Tested), 28AWG, LSZH, 3 м, зеленый | Проектная | шт | 755 | 15.1% | 869
445637 | PC-LPT-UTP-RJ45-RJ45-C6-3M-LSZH-GY | Hyperline Патч-корд U/UTP, категория 6 (100% Fluke Component Tested), 28AWG, LSZH, 3 м, серый | Проектная | шт | 755 | 15.1% | 869
445746 | PC-LPT-UTP-RJ45-RJ45-C6-3M-LSZH-OR | Hyperline Патч-корд U/UTP, категория 6 (100% Fluke Component Tested), 28AWG, LSZH, 3 м, оранжевый | Проектная | шт | 755 | 15.1% | 869
445747 | PC-LPT-UTP-RJ45-RJ45-C6-3M-LSZH-RD | Hyperline Патч-корд U/UTP, категория 6 (100% Fluke Component Tested), 28AWG, LSZH, 3 м, красный | Проектная | шт | 755 | 15.1% | 869
445749 | PC-LPT-UTP-RJ45-RJ45-C6-3M-LSZH-WH | Hyperline Патч-корд U/UTP, категория 6 (100% Fluke Component Tested), 28AWG, LSZH, 3 м, белый | Проектная | шт | 755 | 15.1% | 869
445748 | PC-LPT-UTP-RJ45-RJ45-C6-3M-LSZH-YL | Hyperline Патч-корд U/UTP, категория 6 (100% Fluke Component Tested), 28AWG, LSZH, 3 м, желтый | Проектная | шт | 755 | 15.1% | 869
445750 | PC-LPT-UTP-RJ45-RJ45-C6-5M-LSZH-BK | Hyperline Патч-корд U/UTP, категория 6 (100% Fluke Component Tested), 28AWG, LSZH, 5 м, черный | Проектная | шт | 1039 | 15.11% | 1196
445751 | PC-LPT-UTP-RJ45-RJ45-C6-5M-LSZH-BL | Hyperline Патч-корд U/UTP, категория 6 (100% Fluke Component Tested), 28AWG, LSZH, 5 м, синий | Проектная | шт | 1039 | 15.11% | 1196
445752 | PC-LPT-UTP-RJ45-RJ45-C6-5M-LSZH-GN | Hyperline Патч-корд U/UTP, категория 6 (100% Fluke Component Tested), 28AWG, LSZH, 5 м, зеленый | Проектная | шт | 1039 | 15.11% | 1196
445638 | PC-LPT-UTP-RJ45-RJ45-C6-5M-LSZH-GY | Hyperline Патч-корд U/UTP, категория 6 (100% Fluke Component Tested), 28AWG, LSZH, 5 м, серый | Проектная | шт | 1039 | 15.11% | 1196
445753 | PC-LPT-UTP-RJ45-RJ45-C6-5M-LSZH-OR | Hyperline Патч-корд U/UTP, категория 6 (100% Fluke Component Tested), 28AWG, LSZH, 5 м, оранжевый | Проектная | шт | 1039 | 15.11% | 1196
445754 | PC-LPT-UTP-RJ45-RJ45-C6-5M-LSZH-RD | Hyperline Патч-корд U/UTP, категория 6 (100% Fluke Component Tested), 28AWG, LSZH, 5 м, красный | Проектная | шт | 1039 | 15.11% | 1196
445756 | PC-LPT-UTP-RJ45-RJ45-C6-5M-LSZH-WH | Hyperline Патч-корд U/UTP, категория 6 (100% Fluke Component Tested), 28AWG, LSZH, 5 м, белый | Проектная | шт | 1039 | 15.11% | 1196
445755 | PC-LPT-UTP-RJ45-RJ45-C6-5M-LSZH-YL | Hyperline Патч-корд U/UTP, категория 6 (100% Fluke Component Tested), 28AWG, LSZH, 5 м, желтый | Проектная | шт | 1039 | 15.11% | 1196
445757 | PC-LPT-SFTP-RJ45-RJ45-C6-1M-LSZH-BK | Hyperline Патч-корд S/FTP, экранированный, категория 6 (100% Fluke Component Tested), 28AWG, LSZH, 1 м, черный | Проектная | шт | 725 | 17.66% | 853
445759 | PC-LPT-SFTP-RJ45-RJ45-C6-1M-LSZH-BL | Hyperline Патч-корд S/FTP, экранированный, категория 6 (100% Fluke Component Tested), 28AWG, LSZH, 1 м, синий | Проектная | шт | 725 | 17.66% | 853
445760 | PC-LPT-SFTP-RJ45-RJ45-C6-1M-LSZH-GN | Hyperline Патч-корд S/FTP, экранированный, категория 6 (100% Fluke Component Tested), 28AWG, LSZH, 1 м, зеленый | Проектная | шт | 725 | 17.66% | 853
445639 | PC-LPT-SFTP-RJ45-RJ45-C6-1M-LSZH-GY | Hyperline Патч-корд S/FTP, экранированный, категория 6 (100% Fluke Component Tested), 28AWG, LSZH, 1 м, серый | Проектная | шт | 725 | 17.66% | 853
445761 | PC-LPT-SFTP-RJ45-RJ45-C6-1M-LSZH-OR | Hyperline Патч-корд S/FTP, экранированный, категория 6 (100% Fluke Component Tested), 28AWG, LSZH, 1 м, оранжевый | Проектная | шт | 725 | 17.66% | 853
445763 | PC-LPT-SFTP-RJ45-RJ45-C6-1M-LSZH-RD | Hyperline Патч-корд S/FTP, экранированный, категория 6 (100% Fluke Component Tested), 28AWG, LSZH, 1 м, красный | Проектная | шт | 725 | 17.66% | 853
445765 | PC-LPT-SFTP-RJ45-RJ45-C6-1M-LSZH-WH | Hyperline Патч-корд S/FTP, экранированный, категория 6 (100% Fluke Component Tested), 28AWG, LSZH, 1 м, белый | Проектная | шт | 725 | 17.66% | 853
445764 | PC-LPT-SFTP-RJ45-RJ45-C6-1M-LSZH-YL | Hyperline Патч-корд S/FTP, экранированный, категория 6 (100% Fluke Component Tested), 28AWG, LSZH, 1 м, желтый | Проектная | шт | 725 | 17.66% | 853
445766 | PC-LPT-SFTP-RJ45-RJ45-C6-1.5M-LSZH-BK | Hyperline Патч-корд S/FTP, экранированный, категория 6 (100% Fluke Component Tested), 28AWG, LSZH, 1.5 м, черный | Проектная | шт | 844 | 15.17% | 972
445767 | PC-LPT-SFTP-RJ45-RJ45-C6-1.5M-LSZH-BL | Hyperline Патч-корд S/FTP, экранированный, категория 6 (100% Fluke Component Tested), 28AWG, LSZH, 1.5 м, синий | Проектная | шт | 844 | 15.17% | 972
445768 | PC-LPT-SFTP-RJ45-RJ45-C6-1.5M-LSZH-GN | Hyperline Патч-корд S/FTP, экранированный, категория 6 (100% Fluke Component Tested), 28AWG, LSZH, 1.5 м, зеленый | Проектная | шт | 844 | 15.17% | 972
445640 | PC-LPT-SFTP-RJ45-RJ45-C6-1.5M-LSZH-GY | Hyperline Патч-корд S/FTP, экранированный, категория 6 (100% Fluke Component Tested), 28AWG, LSZH, 1.5 м, серый | Проектная | шт | 844 | 15.17% | 972
445769 | PC-LPT-SFTP-RJ45-RJ45-C6-1.5M-LSZH-OR | Hyperline Патч-корд S/FTP, экранированный, категория 6 (100% Fluke Component Tested), 28AWG, LSZH, 1.5 м, оранжевый | Проектная | шт | 844 | 15.17% | 972
445770 | PC-LPT-SFTP-RJ45-RJ45-C6-1.5M-LSZH-RD | Hyperline Патч-корд S/FTP, экранированный, категория 6 (100% Fluke Component Tested), 28AWG, LSZH, 1.5 м, красный | Проектная | шт | 844 | 15.17% | 972
445772 | PC-LPT-SFTP-RJ45-RJ45-C6-1.5M-LSZH-WH | Hyperline Патч-корд S/FTP, экранированный, категория 6 (100% Fluke Component Tested), 28AWG, LSZH, 1.5 м, белый | Проектная | шт | 844 | 15.17% | 972
445771 | PC-LPT-SFTP-RJ45-RJ45-C6-1.5M-LSZH-YL | Hyperline Патч-корд S/FTP, экранированный, категория 6 (100% Fluke Component Tested), 28AWG, LSZH, 1.5 м, желтый | Проектная | шт | 844 | 15.17% | 972
445773 | PC-LPT-SFTP-RJ45-RJ45-C6-2M-LSZH-BK | Hyperline Патч-корд S/FTP, экранированный, категория 6 (100% Fluke Component Tested), 28AWG, LSZH, 2 м, черный | Проектная | шт | 962 | 18.71% | 1142
445774 | PC-LPT-SFTP-RJ45-RJ45-C6-2M-LSZH-BL | Hyperline Патч-корд S/FTP, экранированный, категория 6 (100% Fluke Component Tested), 28AWG, LSZH, 2 м, синий | Проектная | шт | 962 | 18.71% | 1142
445775 | PC-LPT-SFTP-RJ45-RJ45-C6-2M-LSZH-GN | Hyperline Патч-корд S/FTP, экранированный, категория 6 (100% Fluke Component Tested), 28AWG, LSZH, 2 м, зеленый | Проектная | шт | 962 | 18.71% | 1142
445641 | PC-LPT-SFTP-RJ45-RJ45-C6-2M-LSZH-GY | Hyperline Патч-корд S/FTP, экранированный, категория 6 (100% Fluke Component Tested), 28AWG, LSZH, 2 м, серый | Проектная | шт | 962 | 18.71% | 1142
445776 | PC-LPT-SFTP-RJ45-RJ45-C6-2M-LSZH-OR | Hyperline Патч-корд S/FTP, экранированный, категория 6 (100% Fluke Component Tested), 28AWG, LSZH, 2 м, оранжевый | Проектная | шт | 962 | 18.71% | 1142
445777 | PC-LPT-SFTP-RJ45-RJ45-C6-2M-LSZH-RD | Hyperline Патч-корд S/FTP, экранированный, категория 6 (100% Fluke Component Tested), 28AWG, LSZH, 2 м, красный | Проектная | шт | 962 | 18.71% | 1142
445779 | PC-LPT-SFTP-RJ45-RJ45-C6-2M-LSZH-WH | Hyperline Патч-корд S/FTP, экранированный, категория 6 (100% Fluke Component Tested), 28AWG, LSZH, 2 м, белый | Проектная | шт | 962 | 18.71% | 1142
445778 | PC-LPT-SFTP-RJ45-RJ45-C6-2M-LSZH-YL | Hyperline Патч-корд S/FTP, экранированный, категория 6 (100% Fluke Component Tested), 28AWG, LSZH, 2 м, желтый | Проектная | шт | 962 | 18.71% | 1142
445780 | PC-LPT-SFTP-RJ45-RJ45-C6-3M-LSZH-BK | Hyperline Патч-корд S/FTP, экранированный, категория 6 (100% Fluke Component Tested), 28AWG, LSZH, 3 м, черный | Проектная | шт | 1200 | 19.25% | 1431
445781 | PC-LPT-SFTP-RJ45-RJ45-C6-3M-LSZH-BL | Hyperline Патч-корд S/FTP, экранированный, категория 6 (100% Fluke Component Tested), 28AWG, LSZH, 3 м, синий | Проектная | шт | 1200 | 19.25% | 1431
445782 | PC-LPT-SFTP-RJ45-RJ45-C6-3M-LSZH-GN | Hyperline Патч-корд S/FTP, экранированный, категория 6 (100% Fluke Component Tested), 28AWG, LSZH, 3 м, зеленый | Проектная | шт | 1200 | 19.25% | 1431
445642 | PC-LPT-SFTP-RJ45-RJ45-C6-3M-LSZH-GY | Hyperline Патч-корд S/FTP, экранированный, категория 6 (100% Fluke Component Tested), 28AWG, LSZH, 3 м, серый | Проектная | шт | 1200 | 19.25% | 1431
445783 | PC-LPT-SFTP-RJ45-RJ45-C6-3M-LSZH-OR | Hyperline Патч-корд S/FTP, экранированный, категория 6 (100% Fluke Component Tested), 28AWG, LSZH, 3 м, оранжевый | Проектная | шт | 1200 | 19.25% | 1431
445784 | PC-LPT-SFTP-RJ45-RJ45-C6-3M-LSZH-RD | Hyperline Патч-корд S/FTP, экранированный, категория 6 (100% Fluke Component Tested), 28AWG, LSZH, 3 м, красный | Проектная | шт | 1200 | 19.25% | 1431
445786 | PC-LPT-SFTP-RJ45-RJ45-C6-3M-LSZH-WH | Hyperline Патч-корд S/FTP, экранированный, категория 6 (100% Fluke Component Tested), 28AWG, LSZH, 3 м, белый | Проектная | шт | 1200 | 19.25% | 1431
445785 | PC-LPT-SFTP-RJ45-RJ45-C6-3M-LSZH-YL | Hyperline Патч-корд S/FTP, экранированный, категория 6 (100% Fluke Component Tested), 28AWG, LSZH, 3 м, желтый | Проектная | шт | 1200 | 19.25% | 1431
445787 | PC-LPT-SFTP-RJ45-RJ45-C6-5M-LSZH-BK | Hyperline Патч-корд S/FTP, экранированный, категория 6 (100% Fluke Component Tested), 28AWG, LSZH, 5 м, черный | Проектная | шт | 1695 | 18.47% | 2008
445788 | PC-LPT-SFTP-RJ45-RJ45-C6-5M-LSZH-BL | Hyperline Патч-корд S/FTP, экранированный, категория 6 (100% Fluke Component Tested), 28AWG, LSZH, 5 м, синий | Проектная | шт | 1695 | 18.47% | 2008
445789 | PC-LPT-SFTP-RJ45-RJ45-C6-5M-LSZH-GN | Hyperline Патч-корд S/FTP, экранированный, категория 6 (100% Fluke Component Tested), 28AWG, LSZH, 5 м, зеленый | Проектная | шт | 1695 | 18.47% | 2008
445643 | PC-LPT-SFTP-RJ45-RJ45-C6-5M-LSZH-GY | Hyperline Патч-корд S/FTP, экранированный, категория 6 (100% Fluke Component Tested), 28AWG, LSZH, 5 м, серый | Проектная | шт | 1695 | 18.47% | 2008
445790 | PC-LPT-SFTP-RJ45-RJ45-C6-5M-LSZH-OR | Hyperline Патч-корд S/FTP, экранированный, категория 6 (100% Fluke Component Tested), 28AWG, LSZH, 5 м, оранжевый | Проектная | шт | 1695 | 18.47% | 2008
445791 | PC-LPT-SFTP-RJ45-RJ45-C6-5M-LSZH-RD | Hyperline Патч-корд S/FTP, экранированный, категория 6 (100% Fluke Component Tested), 28AWG, LSZH, 5 м, красный | Проектная | шт | 1695 | 18.47% | 2008
445793 | PC-LPT-SFTP-RJ45-RJ45-C6-5M-LSZH-WH | Hyperline Патч-корд S/FTP, экранированный, категория 6 (100% Fluke Component Tested), 28AWG, LSZH, 5 м, белый | Проектная | шт | 1695 | 18.47% | 2008
445792 | PC-LPT-SFTP-RJ45-RJ45-C6-5M-LSZH-YL | Hyperline Патч-корд S/FTP, экранированный, категория 6 (100% Fluke Component Tested), 28AWG, LSZH, 5 м, желтый | Проектная | шт | 1695 | 18.47% | 2008
445808 | PC-LPT-SFTP-RJ45-RJ45-C6a-1M-LSZH-BK | Hyperline Патч-корд S/FTP, экранированный, категория 6a (100% Fluke Component Tested), 30AWG, LSZH, 1 м, черный | Проектная | шт | 865 | 15.14% | 996
445809 | PC-LPT-SFTP-RJ45-RJ45-C6a-1M-LSZH-BL | Hyperline Патч-корд S/FTP, экранированный, категория 6a (100% Fluke Component Tested), 30AWG, LSZH, 1 м, синий | Проектная | шт | 865 | 15.14% | 996
445810 | PC-LPT-SFTP-RJ45-RJ45-C6a-1M-LSZH-GN | Hyperline Патч-корд S/FTP, экранированный, категория 6a (100% Fluke Component Tested), 30AWG, LSZH, 1 м, зеленый | Проектная | шт | 865 | 15.14% | 996
445644 | PC-LPT-SFTP-RJ45-RJ45-C6a-1M-LSZH-GY | Hyperline Патч-корд S/FTP, экранированный, категория 6a (100% Fluke Component Tested), 30AWG, LSZH, 1 м, серый | Проектная | шт | 865 | 15.14% | 996
445811 | PC-LPT-SFTP-RJ45-RJ45-C6a-1M-LSZH-OR | Hyperline Патч-корд S/FTP, экранированный, категория 6a (100% Fluke Component Tested), 30AWG, LSZH, 1 м, оранжевый | Проектная | шт | 865 | 15.14% | 996
445812 | PC-LPT-SFTP-RJ45-RJ45-C6a-1M-LSZH-RD | Hyperline Патч-корд S/FTP, экранированный, категория 6a (100% Fluke Component Tested), 30AWG, LSZH, 1 м, красный | Проектная | шт | 865 | 15.14% | 996
445814 | PC-LPT-SFTP-RJ45-RJ45-C6a-1M-LSZH-WH | Hyperline Патч-корд S/FTP, экранированный, категория 6a (100% Fluke Component Tested), 30AWG, LSZH, 1 м, белый | Проектная | шт | 865 | 15.14% | 996
445813 | PC-LPT-SFTP-RJ45-RJ45-C6a-1M-LSZH-YL | Hyperline Патч-корд S/FTP, экранированный, категория 6a (100% Fluke Component Tested), 30AWG, LSZH, 1 м, желтый | Проектная | шт | 865 | 15.14% | 996
445822 | PC-LPT-SFTP-RJ45-RJ45-C6a-1.5M-LSZH-BK | Hyperline Патч-корд S/FTP, экранированный, категория 6a (100% Fluke Component Tested), 30AWG, LSZH, 1.5 м, черный | Проектная | шт | 999 | 15.12% | 1150
445823 | PC-LPT-SFTP-RJ45-RJ45-C6a-1.5M-LSZH-BL | Hyperline Патч-корд S/FTP, экранированный, категория 6a (100% Fluke Component Tested), 30AWG, LSZH, 1.5 м, синий | Проектная | шт | 999 | 15.12% | 1150
445824 | PC-LPT-SFTP-RJ45-RJ45-C6a-1.5M-LSZH-GN | Hyperline Патч-корд S/FTP, экранированный, категория 6a (100% Fluke Component Tested), 30AWG, LSZH, 1.5 м, зеленый | Проектная | шт | 999 | 15.12% | 1150
445645 | PC-LPT-SFTP-RJ45-RJ45-C6a-1.5M-LSZH-GY | Hyperline Патч-корд S/FTP, экранированный, категория 6a (100% Fluke Component Tested), 30AWG, LSZH, 1.5 м, серый | Проектная | шт | 999 | 15.12% | 1150
445825 | PC-LPT-SFTP-RJ45-RJ45-C6a-1.5M-LSZH-OR | Hyperline Патч-корд S/FTP, экранированный, категория 6a (100% Fluke Component Tested), 30AWG, LSZH, 1.5 м, оранжевый | Проектная | шт | 999 | 15.12% | 1150
445826 | PC-LPT-SFTP-RJ45-RJ45-C6a-1.5M-LSZH-RD | Hyperline Патч-корд S/FTP, экранированный, категория 6a (100% Fluke Component Tested), 30AWG, LSZH, 1.5 м, красный | Проектная | шт | 999 | 15.12% | 1150
445828 | PC-LPT-SFTP-RJ45-RJ45-C6a-1.5M-LSZH-WH | Hyperline Патч-корд S/FTP, экранированный, категория 6a (100% Fluke Component Tested), 30AWG, LSZH, 1.5 м, белый | Проектная | шт | 999 | 15.12% | 1150
445827 | PC-LPT-SFTP-RJ45-RJ45-C6a-1.5M-LSZH-YL | Hyperline Патч-корд S/FTP, экранированный, категория 6a (100% Fluke Component Tested), 30AWG, LSZH, 1.5 м, желтый | Проектная | шт | 999 | 15.12% | 1150
445815 | PC-LPT-SFTP-RJ45-RJ45-C6a-2M-LSZH-BK | Hyperline Патч-корд S/FTP, экранированный, категория 6a (100% Fluke Component Tested), 30AWG, LSZH, 2 м, черный | Проектная | шт | 1134 | 15.08% | 1305
445646 | PC-LPT-SFTP-RJ45-RJ45-C6a-2M-LSZH-GY | Hyperline Патч-корд S/FTP, экранированный, категория 6a (100% Fluke Component Tested), 30AWG, LSZH, 2 м, серый | Проектная | шт | 1134 | 15.08% | 1305
445816 | PC-LPT-SFTP-RJ45-RJ45-C6a-2M-LSZH-BL | Hyperline Патч-корд S/FTP, экранированный, категория 6a (100% Fluke Component Tested), 30AWG, LSZH, 2 м, синий | Проектная | шт | 1134 | 15.08% | 1305
445817 | PC-LPT-SFTP-RJ45-RJ45-C6a-2M-LSZH-GN | Hyperline Патч-корд S/FTP, экранированный, категория 6a (100% Fluke Component Tested), 30AWG, LSZH, 2 м, зеленый | Проектная | шт | 1134 | 15.08% | 1305
445818 | PC-LPT-SFTP-RJ45-RJ45-C6a-2M-LSZH-OR | Hyperline Патч-корд S/FTP, экранированный, категория 6a (100% Fluke Component Tested), 30AWG, LSZH, 2 м, оранжевый | Проектная | шт | 1134 | 15.08% | 1305
445819 | PC-LPT-SFTP-RJ45-RJ45-C6a-2M-LSZH-RD | Hyperline Патч-корд S/FTP, экранированный, категория 6a (100% Fluke Component Tested), 30AWG, LSZH, 2 м, красный | Проектная | шт | 1134 | 15.08% | 1305
445821 | PC-LPT-SFTP-RJ45-RJ45-C6a-2M-LSZH-WH | Hyperline Патч-корд S/FTP, экранированный, категория 6a (100% Fluke Component Tested), 30AWG, LSZH, 2 м, белый | Проектная | шт | 1134 | 15.08% | 1305
445820 | PC-LPT-SFTP-RJ45-RJ45-C6a-2M-LSZH-YL | Hyperline Патч-корд S/FTP, экранированный, категория 6a (100% Fluke Component Tested), 30AWG, LSZH, 2 м, желтый | Проектная | шт | 1134 | 15.08% | 1305
445829 | PC-LPT-SFTP-RJ45-RJ45-C6a-3M-LSZH-BK | Hyperline Патч-корд S/FTP, экранированный, категория 6a (100% Fluke Component Tested), 30AWG, LSZH, 3 м, черный | Проектная | шт | 1402 | 15.05% | 1613
445830 | PC-LPT-SFTP-RJ45-RJ45-C6a-3M-LSZH-BL | Hyperline Патч-корд S/FTP, экранированный, категория 6a (100% Fluke Component Tested), 30AWG, LSZH, 3 м, синий | Проектная | шт | 1402 | 15.05% | 1613
445831 | PC-LPT-SFTP-RJ45-RJ45-C6a-3M-LSZH-GN | Hyperline Патч-корд S/FTP, экранированный, категория 6a (100% Fluke Component Tested), 30AWG, LSZH, 3 м, зеленый | Проектная | шт | 1402 | 15.05% | 1613
445647 | PC-LPT-SFTP-RJ45-RJ45-C6a-3M-LSZH-GY | Hyperline Патч-корд S/FTP, экранированный, категория 6a (100% Fluke Component Tested), 30AWG, LSZH, 3 м, серый | Проектная | шт | 1402 | 15.05% | 1613
445832 | PC-LPT-SFTP-RJ45-RJ45-C6a-3M-LSZH-OR | Hyperline Патч-корд S/FTP, экранированный, категория 6a (100% Fluke Component Tested), 30AWG, LSZH, 3 м, оранжевый | Проектная | шт | 1402 | 15.05% | 1613
445833 | PC-LPT-SFTP-RJ45-RJ45-C6a-3M-LSZH-RD | Hyperline Патч-корд S/FTP, экранированный, категория 6a (100% Fluke Component Tested), 30AWG, LSZH, 3 м, красный | Проектная | шт | 1402 | 15.05% | 1613
445835 | PC-LPT-SFTP-RJ45-RJ45-C6a-3M-LSZH-WH | Hyperline Патч-корд S/FTP, экранированный, категория 6a (100% Fluke Component Tested), 30AWG, LSZH, 3 м, белый | Проектная | шт | 1402 | 15.05% | 1613
445834 | PC-LPT-SFTP-RJ45-RJ45-C6a-3M-LSZH-YL | Hyperline Патч-корд S/FTP, экранированный, категория 6a (100% Fluke Component Tested), 30AWG, LSZH, 3 м, желтый | Проектная | шт | 1402 | 15.05% | 1613
445836 | PC-LPT-SFTP-RJ45-RJ45-C6a-5M-LSZH-BK | Hyperline Патч-корд S/FTP, экранированный, категория 6a (100% Fluke Component Tested), 30AWG, LSZH, 5 м, черный | Проектная | шт | 1959 | 15.11% | 2255
445837 | PC-LPT-SFTP-RJ45-RJ45-C6a-5M-LSZH-BL | Hyperline Патч-корд S/FTP, экранированный, категория 6a (100% Fluke Component Tested), 30AWG, LSZH, 5 м, синий | Проектная | шт | 1959 | 15.11% | 2255
445838 | PC-LPT-SFTP-RJ45-RJ45-C6a-5M-LSZH-GN | Hyperline Патч-корд S/FTP, экранированный, категория 6a (100% Fluke Component Tested), 30AWG, LSZH, 5 м, зеленый | Проектная | шт | 1959 | 15.11% | 2255
445648 | PC-LPT-SFTP-RJ45-RJ45-C6a-5M-LSZH-GY | Hyperline Патч-корд S/FTP, экранированный, категория 6a (100% Fluke Component Tested), 30AWG, LSZH, 5 м, серый | Проектная | шт | 1959 | 15.11% | 2255
445839 | PC-LPT-SFTP-RJ45-RJ45-C6a-5M-LSZH-OR | Hyperline Патч-корд S/FTP, экранированный, категория 6a (100% Fluke Component Tested), 30AWG, LSZH, 5 м, оранжевый | Проектная | шт | 1959 | 15.11% | 2255
445840 | PC-LPT-SFTP-RJ45-RJ45-C6a-5M-LSZH-RD | Hyperline Патч-корд S/FTP, экранированный, категория 6a (100% Fluke Component Tested), 30AWG, LSZH, 5 м, красный | Проектная | шт | 1959 | 15.11% | 2255
445842 | PC-LPT-SFTP-RJ45-RJ45-C6a-5M-LSZH-WH | Hyperline Патч-корд S/FTP, экранированный, категория 6a (100% Fluke Component Tested), 30AWG, LSZH, 5 м, белый | Проектная | шт | 1959 | 15.11% | 2255
445841 | PC-LPT-SFTP-RJ45-RJ45-C6a-5M-LSZH-YL | Hyperline Патч-корд S/FTP, экранированный, категория 6a (100% Fluke Component Tested), 30AWG, LSZH, 5 м, желтый | Проектная | шт | 1959 | 15.11% | 2255
447288 | PC-LPM-SFTP-RJ45-RJ45-C6a-1M-LSZH-GY | Hyperline Патч-корд S/FTP, экранированный, Cat.6a (100% Fluke Component Tested), LSZH, 1 м, серый | Проектная | шт | 984 | 18.5% | 1166
447296 | PC-LPM-SFTP-RJ45-RJ45-C6a-1.5M-LSZH-GY | Hyperline Патч-корд S/FTP, экранированный, Cat.6a (100% Fluke Component Tested), LSZH, 1.5 м, серый | Проектная | шт | 1173 | 19.35% | 1400
447289 | PC-LPM-SFTP-RJ45-RJ45-C6a-2M-LSZH-GY | Hyperline Патч-корд S/FTP, экранированный, Cat.6a (100% Fluke Component Tested), LSZH, 2 м, серый | Проектная | шт | 1363 | 19.96% | 1635
447290 | PC-LPM-SFTP-RJ45-RJ45-C6a-3M-LSZH-GY | Hyperline Патч-корд S/FTP, экранированный, Cat.6a (100% Fluke Component Tested), LSZH, 3 м, серый | Проектная | шт | 1742 | 20.9% | 2106
447291 | PC-LPM-SFTP-RJ45-RJ45-C6a-5M-LSZH-GY | Hyperline Патч-корд S/FTP, экранированный, Cat.6a (100% Fluke Component Tested), LSZH, 5 м, серый | Проектная | шт | 2520 | 20.83% | 3045
447292 | PC-LPM-SFTP-RJ45-RJ45-C6a-10M-LSZH-GY | Hyperline Патч-корд S/FTP, экранированный, Cat.6a (100% Fluke Component Tested), LSZH, 10 м, серый | Проектная | шт | 4453 | 21.15% | 5395
447293 | PC-LPM-SFTP-RJ45-RJ45-C6a-15M-LSZH-GY | Hyperline Патч-корд S/FTP, экранированный, Cat.6a (100% Fluke Component Tested), LSZH, 15 м, серый | Проектная | шт | 6346 | 22.22% | 7756
52119 | PC-LPM-STP-RJ45-RJ45-C6a-0.5M-LSZH-GY | Hyperline Патч-корд U/FTP, экранированный, Cat.6a (100% Fluke Component Tested), LSZH, 0.5 м, серый | Проектная | шт | 1002 | 19.16% | 1194
52120 | PC-LPM-STP-RJ45-RJ45-C6a-1M-LSZH-GY | Hyperline Патч-корд U/FTP, экранированный, Cat.6a (100% Fluke Component Tested), LSZH, 1 м, серый | Проектная | шт | 1211 | 19.24% | 1444
52121 | PC-LPM-STP-RJ45-RJ45-C6a-2M-LSZH-GY | Hyperline Патч-корд U/FTP, экранированный, Cat.6a (100% Fluke Component Tested), LSZH, 2 м, серый | Проектная | шт | 1635 | 19.2% | 1949
52122 | PC-LPM-STP-RJ45-RJ45-C6a-3M-LSZH-GY | Hyperline Патч-корд U/FTP, экранированный, Cat.6a (100% Fluke Component Tested), LSZH, 3 м, серый | Проектная | шт | 2059 | 19.18% | 2454
52123 | PC-LPM-STP-RJ45-RJ45-C6a-5M-LSZH-GY | Hyperline Патч-корд U/FTP, экранированный, Cat.6a (100% Fluke Component Tested), LSZH, 5 м, серый | Проектная | шт | 2959 | 19.16% | 3526
52125 | PC-LPM-STP-RJ45-RJ45-C6a-10M-LSZH-GY | Hyperline Патч-корд U/FTP, экранированный, Cat.6a (100% Fluke Component Tested), LSZH, 10 м, серый | Проектная | шт | 5115 | 19.2% | 6097
239149 | PC-LPM-STP-RJ45-RJ45-C6a-15M-LSZH-GY | Hyperline Патч-корд U/FTP, экранированный, Cat.6a (100% Fluke Component Tested), LSZH, 15 м, серый | Проектная | шт | 7236 | 19.18% | 8624
239150 | PC-LPM-STP-RJ45-RJ45-C6a-20M-LSZH-GY | Hyperline Патч-корд U/FTP, экранированный, Cat.6a (100% Fluke Component Tested), LSZH, 20 м, серый | Проектная | шт | 9382 | 19.19% | 11182
Проходные адаптеры и разветвители
431371 | CA3-IDC-C6A-SH-F-SL | Hyperline Проходной адаптер (coupler), категория 6A, полный экран, IDC | Проектная | шт | 666 | 19.07% | 793
444917 | CA2-KJ-C6A-BK | Hyperline Проходной адаптер (coupler), RJ-45(8P8C) формата Keystone Jack, категория 6a, 4 пары, черный | Проектная | шт | 400 | 19% | 476
444918 | CA2-KJ-C6A-SH-BK | Hyperline Hyperline CA2-KJ-C6A-SH-BK Проходной адаптер (coupler), RJ-45(8P8C) формата Keystone Jack, категория 6a, 4 пары, экранированный, черный | Проектная | шт | 799 | 19.15% | 952
Разъемы
403353 | PLUE-8P8C-S-C8-SH-BL | Hyperline Разъем полевой оконцовки RJ-45 (8P8C) под витую пару, для одножильного кабеля, toolless, категория 8, экранированный, накручивающийся хвостовик, синий, IDC | Проектная | шт | 3623 | 15.07% | 4169
454283 | PLUD-8P8C-S-C8-SH | Hyperline Разъем полевой оконцовки RJ-45 (8P8C) под витую пару, для одножильного кабеля, toolless, категория 8, экранированный, накручивающийся хвостовик, IDC | Проектная | шт | 1055 | 19.05% | 1256
454281 | PLUD-A-8P8C-S-C8-SH | Hyperline Разъем полевой оконцовки RJ-45 (8P8C) под витую пару, угловой, для одножильного кабеля, toolless, категория 8, экранированный, накручивающийся хвостовик, IDC | Проектная | шт | 1055 | 19.05% | 1256
403349 | PLUE-8P8C-S-C6A-SH-BK | Hyperline Разъем полевой оконцовки RJ-45 (8P8C) под витую пару, для одножильного кабеля, toolless, категория 6A, экранированный, накручивающийся хвостовик, черный | Проектная | шт | 2039 | 15.06% | 2346
403346 | PLUE-8P8C-S-C6A-SH-BL | Hyperline Разъем полевой оконцовки RJ-45 (8P8C) под витую пару, для одножильного кабеля, toolless, категория 6A, экранированный, накручивающийся хвостовик, синий | Проектная | шт | 2039 | 15.06% | 2346
403352 | PLUE-8P8C-S-C6A-SH-GN | Hyperline Разъем полевой оконцовки RJ-45 (8P8C) под витую пару, для одножильного кабеля, toolless, категория 6A, экранированный, накручивающийся хвостовик, зеленый, IDC | Проектная | шт | 2039 | 15.06% | 2346
403347 | PLUE-8P8C-S-C6A-SH-OR | Hyperline Разъем полевой оконцовки RJ-45 (8P8C) под витую пару, для одножильного кабеля, toolless, категория 6A, экранированный, накручивающийся хвостовик, оранжевый | Проектная | шт | 2039 | 15.06% | 2346
403348 | PLUE-8P8C-S-C6A-SH-RD | Hyperline Разъем полевой оконцовки RJ-45 (8P8C) под витую пару, для одножильного кабеля, toolless, категория 6A, экранированный, накручивающийся хвостовик, красный | Проектная | шт | 2039 | 15.06% | 2346
403350 | PLUE-8P8C-S-C6A-SH-WH | Hyperline Разъем полевой оконцовки RJ-45 (8P8C) под витую пару, для одножильного кабеля, toolless, категория 6A, экранированный, накручивающийся хвостовик, белый | Проектная | шт | 2039 | 15.06% | 2346
403351 | PLUE-8P8C-S-C6A-SH-YL | Hyperline Разъем полевой оконцовки RJ-45 (8P8C) под витую пару, для одножильного кабеля, toolless, категория 6A, экранированный, накручивающийся хвостовик, желтый | Проектная | шт | 2039 | 15.06% | 2346
230131 | PLUG-8P8C-UV-C6A-SH-50 | Hyperline Разъем RJ-45(8P8C) под витую пару, 10Gb категория 6A (50 µ"/ 50 микродюймов), экранированный, универсальный (для одножильного и многожильного кабеля), со вставкой (50 шт) | Проектная | упак | 6950 | 19.18% | 8283
427413 | PLUD-8P8C-S-C6A-SH | Hyperline Разъем полевой оконцовки RJ-45 (8P8C) под витую пару, для одножильного кабеля, toolless, категория 6A, экранированный, накручивающийся хвостовик, IDC | Проектная | шт | 773 | 19.02% | 920
264779 | PLUF-8P8C-S-C6A-SH | Hyperline Разъем RJ-45 (8P8C) под витую пару, полевая заделка, категория 6A, экранированный, для одножильного кабеля (внешний диаметр кабеля 6-8 мм, 23-26 AWG), накручивающийся хвостовик | Проектная | шт | 1022 | 19.18% | 1218
454282 | PLUD-A-8P8C-S-C6A-SH | Hyperline Разъем полевой оконцовки RJ-45 (8P8C) под витую пару, угловой, для одножильного кабеля, toolless, категория 6A, экранированный, накручивающийся хвостовик, IDC | Проектная | шт | 895 | 19.11% | 1066
427433 | PLUD-8P8C-S-C6-VL | Hyperline Разъем RJ-45 (8P8C) под витую пару, полевая заделка, категория 6, неэкранированный, для одножильного кабеля, зажимной (защелка) хвостовик, фиолетовый, IDC | Проектная | шт | 453 | 18.98% | 539
264783 | PLUF-8P8C-S-C6-SH | Hyperline Разъем RJ-45 (8P8C) под витую пару, полевая заделка, категория 6, экранированный, для одножильного кабеля (внешний диаметр кабеля 6-8 мм, 23-26 AWG), накручивающийся хвостовик | Проектная | шт | 869 | 19.22% | 1036
45903 | PLUG-IE-8P8C-P-C5 | Hyperline Промышленный разъем RJ-45 (8P8C) под витую пару, IP67, категория 5e, с защитной крышкой | Проектная | шт | 1201 | 19.23% | 1432
47307 | PLUG-IE-8P8C-P-C5-SH | Hyperline Промышленный разъем RJ-45 (8P8C) под витую пару, IP67, категория 5e, с защитной крышкой, экранированный (SH) | Проектная | шт | 1303 | 19.19% | 1553
46566 | PLUG-IE-8P8C-PV-C6 | Hyperline Промышленный разъем RJ-45 (8P8C) под витую пару, IP67, категория 6, с защитной крышкой | Проектная | шт | 1226 | 19.25% | 1462
47331 | PLUG-IE-8P8C-PV-C6-SH | Hyperline Промышленный разъем RJ-45 (8P8C) под витую пару, IP67, категория 6, с защитной крышкой, экранированный (SH) | Проектная | шт | 1482 | 19.23% | 1767
Индустриальные решения
45458 | PC-IE-LPM-STP-RJ45-RJ45-C5e-1M-BK | Hyperline Промышленный патч-корд F/UTP, экранированный, IP67, категория 5e, с защитными крышками, 1 м, черный | Проектная | шт | 3296 | 19.21% | 3929
45464 | PC-IE-LPM-STP-RJ45-RJ45-C5e-2M-BK | Hyperline Промышленный патч-корд F/UTP, экранированный, IP67, категория 5e, с защитными крышками, 2 м, черный | Проектная | шт | 4037 | 19.2% | 4812
45487 | PC-IE-LPM-STP-RJ45-RJ45-C5e-3M-BK | Hyperline Промышленный патч-корд F/UTP, экранированный, IP67, категория 5e, с защитными крышками, 3 м, черный | Проектная | шт | 4778 | 19.19% | 5695
46988 | PC-IE-LPM-STP-RJ45-RJ45-C5e-10M-BK | Hyperline Промышленный патч-корд F/UTP, экранированный, IP67, категория 5e, с защитными крышками, 10 м, черный | Проектная | шт | 10077 | 19.18% | 12010
45499 | PC-IE-LPM-UTP-RJ45-RJ45-C5e-3M-BK | Hyperline Промышленный патч-корд U/UTP, IP67, категория 5e, с защитными крышками, 3 м, черный | Проектная | шт | 4303 | 19.2% | 5129
47469 | PC-IE-LPM-UTP-RJ45-RJ45-C5e-10M-BK | Hyperline Промышленный патч-корд U/UTP, IP67, категория 5e, с защитными крышками, 10 м, черный | Проектная | шт | 8820 | 19.18% | 10512
45502 | PC-IE-LPM-UTP-RJ45-RJ45-C6-1M-BK | Hyperline Промышленный патч-корд U/UTP, IP67, Cat.6, с защитными крышками, 1 м, черный | Проектная | шт | 3301 | 19.21% | 3935
46046 | PC-IE-LPM-UTP-RJ45-RJ45-C6-2M-BK | Hyperline Промышленный патч-корд U/UTP, IP67, Cat.6, с защитными крышками, 2 м, черный | Проектная | шт | 4047 | 19.2% | 4824
46936 | PC-IE-LPM-UTP-RJ45-RJ45-C6-3M-BK | Hyperline Промышленный патч-корд U/UTP, IP67, категория 6, с защитными крышками, 3 м, черный | Проектная | шт | 4798 | 19.2% | 5719
46289 | PC-IE-LPM-UTP-RJ45-RJ45-C6-5M-BK | Hyperline Промышленный патч-корд U/UTP, IP67, категория 6, с защитными крышками, 5 м, черный | Проектная | шт | 6357 | 19.18% | 7576
46422 | PC-IE-LPM-UTP-RJ45-RJ45-C6-10M-BK | Hyperline Промышленный патч-корд U/UTP, IP67, Cat.6, с защитными крышками, 10 м, черный | Проектная | шт | 10154 | 19.18% | 12102
46679 | SBB-IE-1-SL | Hyperline Коробка настенного монтажа для 1-го промышленного модуля, IP67, нержавеющая сталь | Проектная | шт | 3930 | 19.16% | 4683
46828 | SBB-IE-2-SL | Hyperline Коробка настенного монтажа для 2-х промышленных модулей, IP67, нержавеющая сталь | Проектная | шт | 4252 | 19.19% | 5068
45507 | PC-IE-LPM-STP-RJ45-RJ45-C6-1M-BK | Hyperline Промышленный патч-корд F/UTP, экранированный, IP67, Cat.6, с защитными крышками, 1 м, черный | Проектная | шт | 3495 | 19.2% | 4166
47179 | PC-IE-LPM-STP-RJ45-RJ45-C6-2M-BK | Hyperline Промышленный патч-корд F/UTP, экранированный, IP67, Cat.6, с защитными крышками, 2 м, черный | Проектная | шт | 4308 | 19.17% | 5134
47411 | PC-IE-LPM-STP-RJ45-RJ45-C6-5M-BK | Hyperline Промышленный патч-корд F/UTP, экранированный, IP67, категория 6, с защитными крышками, 5 м, черный | Проектная | шт | 6740 | 19.18% | 8033
46976 | PC-IE-LPM-STP-RJ45-RJ45-C6-3M-BK | Hyperline Промышленный патч-корд F/UTP, экранированный, IP67, категория 6, с защитными крышками, 3 м, черный | Проектная | шт | 5125 | 19.18% | 6108
47034 | PC-IE-LPM-STP-RJ45-RJ45-C6-10M-BK | Hyperline Промышленный патч-корд F/UTP, экранированный, IP67, Cat.6, с защитными крышками, 10 м, черный | Проектная | шт | 10542 | 19.18% | 12564
46599 | FP-IE-U-1-SL | Hyperline Панель лицевая для 1-го промышленного модуля, IP67, нержавеющая сталь | Проектная | шт | 634 | 19.09% | 755
47287 | FP-IE-U-2-SL | Hyperline Панель лицевая для 2-х промышленных модулей, IP67, нержавеющая сталь | Проектная | шт | 634 | 19.09% | 755
46281 | FP-IE-U-4-SL | Hyperline Панель лицевая для 4-х промышленных модулей, IP67, нержавеющая сталь | Проектная | шт | 945 | 19.26% | 1127
47331 | PLUG-IE-8P8C-PV-C6-SH | Hyperline Промышленный разъем RJ-45 (8P8C) под витую пару, IP67, категория 6, с защитной крышкой, экранированный (SH) | Проектная | шт | 1482 | 19.23% | 1767
46566 | PLUG-IE-8P8C-PV-C6 | Hyperline Промышленный разъем RJ-45 (8P8C) под витую пару, IP67, категория 6, с защитной крышкой | Проектная | шт | 1226 | 19.25% | 1462
45690 | KJ-IE-8P8C-C5e-180-BK | Hyperline Промышленный модуль Keystone Jack RJ-45 (8P8C), IP67, категория 5e, с защитной крышкой, черный | Проектная | шт | 1022 | 19.18% | 1218
46362 | KJ-IE-8P8C-C5e-180-SH-F-BK | Hyperline Промышленный модуль Keystone Jack RJ-45 (8P8C), IP67, категория 5e, с защитной крышкой, черный, экранированный (SH) | Проектная | шт | 1380 | 19.2% | 1645
47406 | KJ-IE-8P8C-C6-180-BK | Hyperline Промышленный модуль Keystone Jack RJ-45 (8P8C), IP67, категория 6, с защитной крышкой, черный | Проектная | шт | 1216 | 19.16% | 1449
47448 | KJ-IE-8P8C-C6-180-SH-F-BK | Hyperline Промышленный модуль Keystone Jack RJ-45 (8P8C), IP67, категория 6, с защитной крышкой, черный, экранированный (SH) | Проектная | шт | 1482 | 19.23% | 1767
45903 | PLUG-IE-8P8C-P-C5 | Hyperline Промышленный разъем RJ-45 (8P8C) под витую пару, IP67, категория 5e, с защитной крышкой | Проектная | шт | 1201 | 19.23% | 1432
47307 | PLUG-IE-8P8C-P-C5-SH | Hyperline Промышленный разъем RJ-45 (8P8C) под витую пару, IP67, категория 5e, с защитной крышкой, экранированный (SH) | Проектная | шт | 1303 | 19.19% | 1553
Компоненты оптической системы
Претерминированные решения
40666 | FHD-MC3-503-MPOF12/PS-MPOF12/PS-A-3M-LSZH-AQ | Hyperline Патч-корд волоконно-оптический MPO (мама) - MPO (мама), тип A, 12 волокон, 50/125 (OM3), 40/100G, LSZH, 3 м | Проектная | шт | 18058 | 15.07% | 20779
40665 | FHD-MC3-503-MPOF12/PS-MPOF12/PS-A-5M-LSZH-AQ | Hyperline Патч-корд волоконно-оптический MPO (мама) - MPO (мама), тип A, 12 волокон, 50/125 (OM3), 40/100G, LSZH, 5 м | Проектная | шт | 19102 | 15.07% | 21980
46798 | FHD-MC3-503-MPOF12/PS-MPOF12/PS-A-10M-LSZH-AQ | Hyperline Патч-корд волоконно-оптический MPO (мама) - MPO (мама), тип A, 12 волокон, 50/125 (OM3), 40/100G, LSZH, 10 м | Проектная | шт | 21712 | 15.07% | 24983
46176 | FHD-MC3-503-MPOF12/PS-MPOF12/PS-A-15M-LSZH-AQ | Hyperline Патч-корд волоконно-оптический MPO (мама) - MPO (мама), тип A, 12 волокон, 50/125 (OM3), 40/100G, LSZH, 15 м | Проектная | шт | 24321 | 15.07% | 27986
47293 | FHD-MC3-503-MPOF12/PS-MPOF12/PS-A-20M-LSZH-AQ | Hyperline Патч-корд волоконно-оптический MPO (мама) - MPO (мама), тип A, 12 волокон, 50/125 (OM3), 40/100G, LSZH, 20 м | Проектная | шт | 26931 | 15.07% | 30989
358624 | FHD-MC3-503-MPOF12/PS-MPOF12/PS-B-1M-LSZH-AQ | Hyperline Патч-корд волоконно-оптический MPO (мама) - MPO (мама), тип B, 12 волокон, 50/125 (OM3), 40/100G, LSZH, 1 м | Проектная | шт | 17014 | 15.07% | 19578
358626 | FHD-MC3-503-MPOF12/PS-MPOF12/PS-B-5M-LSZH-AQ | Hyperline Патч-корд волоконно-оптический MPO (мама)-MPO (мама), тип B, 12 волокон, 50/125 (OM3), 40/100G, LSZH, 5 м | Проектная | шт | 19102 | 15.07% | 21980
375640 | FHD-MC3-503-MPOF12/PS-MPOF12/PS-B-7M-LSZH-AQ | Hyperline Патч-корд волоконно-оптический MPO (мама) - MPO (мама), тип B, 12 волокон, 50/125 (OM3), 40/100G, LSZH, 7 м | Проектная | шт | 20146 | 15.07% | 23181
358627 | FHD-MC3-503-MPOF12/PS-MPOF12/PS-B-15M-LSZH-AQ | Hyperline Патч-корд волоконно-оптический MPO (мама) - MPO (мама), тип B, 12 волокон, 50/125 (OM3), 40/100G, LSZH, 15 м | Проектная | шт | 24321 | 15.07% | 27986
393366 | FHD-MC3-503-MPOF12/PS-MPOF12/PS-B-20M-LSZH-AQ | Hyperline Патч-корд волоконно-оптический MPO (мама) - MPO (мама), тип B, 12 волокон, 50/125 (OM3), 40/100G, LSZH, 20 м | Проектная | шт | 26931 | 15.07% | 30989
40699 | FHD-MC3-503-MPOM12/PS-MPOF12/PS-A-1M-LSZH-AQ | Hyperline Патч-корд волоконно-оптический MPO (папа) - MPO (мама), тип A, 12 волокон, OM3, 40/100G, LSZH, 1 м | Проектная | шт | 17269 | 15.07% | 19872
361588 | FHD-MC3-504-MPOF12/PS-MPOF12/PS-A-3M-LSZH-MG | Hyperline Патч-корд волоконно-оптический MPO (мама)-MPO (мама), тип A, 12 волокон, 50/125 (OM4), 40/100G, LSZH, 3 м | Проектная | шт | 19481 | 9.897% | 21409
361684 | FHD-MC3-504-MPOF12/PS-MPOF12/PS-A-5M-LSZH-MG | Hyperline Патч-корд волоконно-оптический MPO (мама)-MPO (мама), тип A, 12 волокон, 50/125 (OM4), 40/100G, LSZH, 5 м | Проектная | шт | 20014 | 15.07% | 23030
361687 | FHD-MC3-504-MPOF12/PS-MPOF12/PS-A-15M-LSZH-MG | Hyperline Патч-корд волоконно-оптический МРО (мама)-МРО (мама), 12 волокон, тип A, 50/125 (OM4), 40/100G, LSZH, 15 м | Проектная | шт | 31439 | 8.941% | 34250
308625 | FHD-MC3-504-MPOF12/PS-MPOF12/PS-B-10M-LSZH-MG | Hyperline Патч-корд волоконно-оптический МРО (мама)-МРО (мама), тип B, 12 волокон, 50/125 (OM4), 40/100G, LSZH, 10 м | Проектная | шт | 23537 | 15.07% | 27083
47885 | FO-FPM-W120H32-12LC-AQ | Hyperline Панель для FO-19BX с 12 LC адаптерами, 12 волокон, многомод OM3/OM4, 120x32 мм, адаптеры цвета аква (aqua) | Проектная | шт | 7502 | 49.53% | 11218
48117 | FO-FPM-W120H32-24LC-AQ | Hyperline Панель для FO-19BX с 24 LC адаптерами, 24 волокна, многомод OM3/OM4, 120x32 мм, адаптеры цвета аква (aqua) | Проектная | шт | 13529 | 15.07% | 15568
48098 | FO-CSS-W120H32-9-1MTPM-12LC-BL | Hyperline Волоконно-оптическая кассета 1xMTP (папа), 120x32 мм, 12LC адаптеров (цвет синий), 12 волокон, OS2, 10Gig | Проектная | шт | 50475 | 15.07% | 58081
47993 | FO-CSS-W120H32-504-2MTPM-24LC-AQ | Hyperline Волоконно-оптическая кассета 2xMTP (папа), 120x32 мм, 24LC адаптера (цвет aqua), 24 волокна, OM4 | Проектная | шт | 108722 | 0% | 108722
47911 | FO-CSS-W120H32-503-2MTPM-24LC-AQ | Hyperline Волоконно-оптическая кассета 2xMTP (папа), 120x32 мм, 24LC адаптера (цвет aqua), 24 волокна, OM3 | Проектная | шт | 92601 | 15.07% | 106554
235656 | PPTR-19-4CU-STL | Hyperline Патч-панель 19" для претерминированных медных и оптических кассет, 4 слота под кассеты, 1U | Проектная | шт | 5994 | 19.19% | 7144
235657 | PPTR-19-8CU-STL | Hyperline Патч-панель 19" для претерминированных медных и оптических кассет, 8 слотов под кассеты, 1U | Проектная | шт | 5825 | 19.19% | 6943
235663 | PPTR-CSS-1-6xDLC-SM/GN-BL | Hyperline Корпус кассеты для оптических претерминированных решений, 6 дуплексных портов LC/APC, ввод кабеля, возможна установка проходного адаптера MPO, для одномодового кабеля, синий корпус/зеленые порты | Проектная | шт | 7021 | 19.19% | 8368
235664 | PPTR-CSS-2-6xDSC-SM/GN-BL | Hyperline Кассета для оптических претерминированных решений, 6 дуплексных портов SC, 1хMPO (папа), для одномодового кабеля, синий корпус/зеленые порты | Проектная | шт | 7021 | 19.19% | 8368
236479 | PPTR-CSS-1-6xDLC-SM/BL-BL | Hyperline Корпус кассеты для оптических претерминированных решений, 6 дуплексных портов LC/PC, ввод кабеля, возможна установка проходного адаптера MPO, для одномодового кабеля, синий корпус/синие порты | Проектная | шт | 7021 | 19.19% | 8368
236811 | PPTR-CSS-1-6xDLC-MM/AQ-BL | Hyperline Корпус кассеты для оптических претерминированных решений, 6 дуплексных портов LC/PC, ввод кабеля, возможна установка проходного адаптера MPO, для многомодового кабеля, синий корпус/порты цвет аква | Проектная | шт | 7021 | 19.19% | 8368
236812 | PPTR-CSS-1-6xDLC-MM/BG-BL | Hyperline Корпус кассеты для оптических претерминированных решений, 6 дуплексных портов LC/PC, ввод кабеля, возможна установка проходного адаптера MPO, для многомодового кабеля, синий корпус/бежевые порты | Проектная | шт | 7021 | 19.19% | 8368
236813 | PPTR-CSS-1-6xDLC-MM/MG-BL | Hyperline Корпус кассеты для оптических претерминированных решений, 6 дуплексных портов LC/PC, ввод кабеля, возможна установка проходного адаптера MPO, для многомодового кабеля, синий корпус/маджента порты | Проектная | шт | 7021 | 19.19% | 8368
422845 | TC-DT-9S-4xFC/UY-4xLC/UY-IN-30M-LSZH-YL | Hyperline Кабельная волоконно-оптическая транковая сборка, 9/125 (SMF-28 Ultra) одномодовый, FC-LC, 4 волокна, плотное буферное покрытие (tight buffer), внутренний, 2 комплекта для протяжки, LSZH, 30 м | Проектная | шт | 23278 | 15.07% | 26786
422846 | TC-DT-9S-4xFC/UY-4xLC/UY-IN-50M-LSZH-YL | Hyperline Кабельная волоконно-оптическая транковая сборка, 9/125 (SMF-28 Ultra) одномодовый, FC-LC, 4 волокна, плотное буферное покрытие (tight buffer), внутренний, 2 комплекта для протяжки, LSZH, 50 м | Проектная | шт | 27147 | 58.1% | 42920
357103 | PPTR-CT-CSS/C6AS-D-CSS/C6AS-LSZH-9M-GY | Hyperline Претерминированная медная кабельная сборка с кассетами на обоих концах, категория 6A, экранированная, LSZH, 9 м, цвет серый | Проектная | шт | 72945 | 15.16% | 84000
47753 | FO-CSS-W120H32-503-1MTPM-12LC-AQ | Hyperline Волоконно-оптическая кассета 1xMTP (папа), 120x32 мм, 12LC адаптеров (цвет aqua), 12 волокон, OM3 | Проектная | шт | 48780 | 49.52% | 72936
48033 | FO-CSS-W120H32-9-2MTPM-24LC-BL | Hyperline Волоконно-оптическая кассета MTP (папа), 120x32 мм, 24LC адаптера (цвет синий), 24 волокна, OS2, 10Gig | Проектная | шт | 104836 | 15.07% | 120634
480615 | PPTR-CSS-BLANK-PL-BK | Hyperline Панель-заглушка для патч-панелей PPTR, 1 слот, пластиковая, цвет черный | Проектная | шт | 158 | 19.62% | 189
480617 | PPTR-19-4CU-RNG-STL | Hyperline Патч-панель 19" для претерминированных медных и оптических кассет, 4 слота под кассеты, 1U, с 5 пластиковыми кольцами для горизонтальной прокладки кабеля | Проектная | шт | 6204 | 19.18% | 7394
480621 | PPTR-19-8CU-RNG-STL | Hyperline Патч-панель 19" для претерминированных медных и оптических кассет, 8 слотов под кассеты, 1U, с 5 пластиковыми кольцами для горизонтальной прокладки кабеля | Проектная | шт | 6924 | 19.18% | 8252
Адаптеры оптические
448022 | FA-P11Z-DLC/DLC-N/WH-MG | Hyperline Оптический проходной адаптер LC-LC, MM (OM4), duplex, корпус пластиковый, пурпурный (magenta), белые колпачки | Проектная | шт | 120 | 15.83% | 139
Патч-корды оптические
243524 | FC-D2-504-FC/PR-FC/PR-H-1M-LSZH-MG | Hyperline Патч-корд волоконно-оптический (шнур) MM 50/125(OM4), FC-FC, 2.0 мм, duplex, LSZH, 1 м | Проектная | шт | 1416 | 15.11% | 1630
243525 | FC-D2-504-FC/PR-FC/PR-H-2M-LSZH-MG | Hyperline Патч-корд волоконно-оптический (шнур) MM 50/125(OM4), FC-FC, 2.0 мм, duplex, LSZH, 2 м | Проектная | шт | 1664 | 15.14% | 1916
243526 | FC-D2-504-FC/PR-FC/PR-H-3M-LSZH-MG | Hyperline Патч-корд волоконно-оптический (шнур) MM 50/125(OM4), FC-FC, 2.0 мм, duplex, LSZH, 3 м | Проектная | шт | 1913 | 15.05% | 2201
243522 | FC-D2-504-FC/PR-FC/PR-H-5M-LSZH-MG | Hyperline Патч-корд волоконно-оптический (шнур) MM 50/125(OM4), FC-FC, 2.0 мм, duplex, LSZH, 5 м | Проектная | шт | 2409 | 15.07% | 2772
243523 | FC-D2-504-FC/PR-FC/PR-H-10M-LSZH-MG | Hyperline Патч-корд волоконно-оптический (шнур) MM 50/125(OM4), FC-FC, 2.0 мм, duplex, LSZH, 10 м | Проектная | шт | 3650 | 15.07% | 4200
247734 | FC-D2-504-FC/PR-FC/PR-H-15M-LSZH-MG | Hyperline Патч-корд волоконно-оптический (шнур) MM 50/125(OM4), FC-FC, 2.0 мм, duplex, LSZH, 15 м | Проектная | шт | 4891 | 15.07% | 5628
247735 | FC-D2-504-FC/PR-FC/PR-H-20M-LSZH-MG | Hyperline Патч-корд волоконно-оптический (шнур) MM 50/125(OM4), FC-FC, 2.0 мм, duplex, LSZH, 20 м | Проектная | шт | 6132 | 15.07% | 7056
247736 | FC-D2-504-FC/PR-FC/PR-H-30M-LSZH-MG | Hyperline Патч-корд волоконно-оптический (шнур) MM 50/125(OM4), FC-FC, 2.0 мм, duplex, LSZH, 30 м | Проектная | шт | 8614 | 15.07% | 9912
247737 | FC-D2-504-FC/PR-FC/PR-H-50M-LSZH-MG | Hyperline Патч-корд волоконно-оптический (шнур) MM 50/125(OM4), FC-FC, 2.0 мм, duplex, LSZH, 50 м | Проектная | шт | 13578 | 15.07% | 15624
243527 | FC-D2-504-FC/PR-LC/PR-H-1M-LSZH-MG | Hyperline Патч-корд волоконно-оптический (шнур) MM 50/125(OM4), FC-LC, duplex, LSZH, 1 м | Проектная | шт | 1416 | 15.11% | 1630
243528 | FC-D2-504-FC/PR-LC/PR-H-2M-LSZH-MG | Hyperline Патч-корд волоконно-оптический (шнур) MM 50/125(OM4), FC-LC, duplex, LSZH, 2 м | Проектная | шт | 1664 | 15.14% | 1916
243529 | FC-D2-504-FC/PR-LC/PR-H-3M-LSZH-MG | Hyperline Патч-корд волоконно-оптический (шнур) MM 50/125(OM4), FC-LC, duplex, LSZH, 3 м | Проектная | шт | 1913 | 15.05% | 2201
243530 | FC-D2-504-FC/PR-LC/PR-H-5M-LSZH-MG | Hyperline Патч-корд волоконно-оптический (шнур) MM 50/125(OM4), FC-LC, duplex, LSZH, 5 м | Проектная | шт | 2409 | 15.07% | 2772
243487 | FC-D2-504-FC/PR-LC/PR-H-10M-LSZH-MG | Hyperline Патч-корд волоконно-оптический (шнур) MM 50/125(OM4), FC-LC, duplex, LSZH, 10 м | Проектная | шт | 3650 | 15.07% | 4200
247738 | FC-D2-504-FC/PR-LC/PR-H-15M-LSZH-MG | Hyperline Патч-корд волоконно-оптический (шнур) MM 50/125(OM4), FC-LC, duplex, LSZH, 15 м | Проектная | шт | 4891 | 15.07% | 5628
247739 | FC-D2-504-FC/PR-LC/PR-H-20M-LSZH-MG | Hyperline Патч-корд волоконно-оптический (шнур) MM 50/125(OM4), FC-LC, duplex, LSZH, 20 м | Проектная | шт | 6132 | 15.07% | 7056
247740 | FC-D2-504-FC/PR-LC/PR-H-30M-LSZH-MG | Hyperline Патч-корд волоконно-оптический (шнур) MM 50/125(OM4), FC-LC, duplex, LSZH, 30 м | Проектная | шт | 8614 | 15.07% | 9912
247741 | FC-D2-504-FC/PR-LC/PR-H-50M-LSZH-MG | Hyperline Патч-корд волоконно-оптический (шнур) MM 50/125(OM4), FC-LC, duplex, LSZH, 50 м | Проектная | шт | 13578 | 15.07% | 15624
243532 | FC-D2-504-FC/PR-SC/PR-H-1M-LSZH-MG | Hyperline Патч-корд волоконно-оптический (шнур) MM 50/125(OM4), FC-SC, 2.0 мм, duplex, LSZH, 1 м | Проектная | шт | 1416 | 15.11% | 1630
243533 | FC-D2-504-FC/PR-SC/PR-H-2M-LSZH-MG | Hyperline Патч-корд волоконно-оптический (шнур) MM 50/125(OM4), FC-SC, 2.0 мм, duplex, LSZH, 2 м | Проектная | шт | 1664 | 15.14% | 1916
243534 | FC-D2-504-FC/PR-SC/PR-H-3M-LSZH-MG | Hyperline Патч-корд волоконно-оптический (шнур) MM 50/125(OM4), FC-SC, 2.0 мм, duplex, LSZH, 3 м | Проектная | шт | 1913 | 15.05% | 2201
243535 | FC-D2-504-FC/PR-SC/PR-H-5M-LSZH-MG | Hyperline Патч-корд волоконно-оптический (шнур) MM 50/125(OM4), FC-SC, 2.0 мм, duplex, LSZH, 5 м | Проектная | шт | 2409 | 15.07% | 2772
243531 | FC-D2-504-FC/PR-SC/PR-H-10M-LSZH-MG | Hyperline Патч-корд волоконно-оптический (шнур) MM 50/125(OM4), FC-SC, 2.0 мм, duplex, LSZH, 10 м | Проектная | шт | 3650 | 15.07% | 4200
247742 | FC-D2-504-FC/PR-SC/PR-H-15M-LSZH-MG | Hyperline Патч-корд волоконно-оптический (шнур) MM 50/125(OM4), FC-SC, 2.0 мм, duplex, LSZH, 15 м | Проектная | шт | 4891 | 15.07% | 5628
247743 | FC-D2-504-FC/PR-SC/PR-H-20M-LSZH-MG | Hyperline Патч-корд волоконно-оптический (шнур) MM 50/125(OM4), FC-SC, 2.0 мм, duplex, LSZH, 20 м | Проектная | шт | 6132 | 15.07% | 7056
247744 | FC-D2-504-FC/PR-SC/PR-H-30M-LSZH-MG | Hyperline Патч-корд волоконно-оптический (шнур) MM 50/125(OM4), FC-SC, 2.0 мм, duplex, LSZH, 30 м | Проектная | шт | 8614 | 15.07% | 9912
247745 | FC-D2-504-FC/PR-SC/PR-H-50M-LSZH-MG | Hyperline Патч-корд волоконно-оптический (шнур) MM 50/125(OM4), FC-SC, 2.0 мм, duplex, LSZH, 50 м | Проектная | шт | 13578 | 15.07% | 15624
239493 | FC-D2-504-FC/PR-ST/PR-H-1M-LSZH-MG | Hyperline Патч-корд волоконно-оптический (шнур) MM 50/125(OM4), FC-ST, 2.0 мм, duplex, LSZH, 1 м | Проектная | шт | 1416 | 15.11% | 1630
239492 | FC-D2-504-FC/PR-ST/PR-H-2M-LSZH-MG | Hyperline Патч-корд волоконно-оптический (шнур) MM 50/125(OM4), FC-ST, 2.0 мм, duplex, LSZH, 2 м | Проектная | шт | 1664 | 15.14% | 1916
239490 | FC-D2-504-FC/PR-ST/PR-H-3M-LSZH-MG | Hyperline Патч-корд волоконно-оптический (шнур) MM 50/125(OM4), FC-ST, 2.0 мм, duplex, LSZH, 3 м | Проектная | шт | 1913 | 15.05% | 2201
239494 | FC-D2-504-FC/PR-ST/PR-H-10M-LSZH-MG | Hyperline Патч-корд волоконно-оптический (шнур) MM 50/125(OM4), FC-ST, 2.0 мм, duplex, LSZH, 10 м | Проектная | шт | 3650 | 15.07% | 4200
239489 | FC-D2-504-FC/PR-ST/PR-H-5M-LSZH-MG | Hyperline Патч-корд волоконно-оптический (шнур) MM 50/125(OM4), FC-ST, 2.0 мм, duplex, LSZH, 5 м | Проектная | шт | 2409 | 15.07% | 2772
247746 | FC-D2-504-FC/PR-ST/PR-H-15M-LSZH-MG | Hyperline Патч-корд волоконно-оптический (шнур) MM 50/125(OM4), FC-ST, 2.0 мм, duplex, LSZH, 15 м | Проектная | шт | 4891 | 15.07% | 5628
247747 | FC-D2-504-FC/PR-ST/PR-H-20M-LSZH-MG | Hyperline Патч-корд волоконно-оптический (шнур) MM 50/125(OM4), FC-ST, 2.0 мм, duplex, LSZH, 20 м | Проектная | шт | 6132 | 15.07% | 7056
247748 | FC-D2-504-FC/PR-ST/PR-H-30M-LSZH-MG | Hyperline Патч-корд волоконно-оптический (шнур) MM 50/125(OM4), FC-ST, 2.0 мм, duplex, LSZH, 30 м | Проектная | шт | 8614 | 15.07% | 9912
247749 | FC-D2-504-FC/PR-ST/PR-H-50M-LSZH-MG | Hyperline Патч-корд волоконно-оптический (шнур) MM 50/125(OM4), FC-ST, 2.0 мм, duplex, LSZH, 50 м | Проектная | шт | 13578 | 15.07% | 15624
243536 | FC-D2-504-LC/PR-LC/PR-H-1M-LSZH-MG | Hyperline Патч-корд волоконно-оптический (шнур) MM 50/125(OM4), LC-LC, duplex, 10G/40G, LSZH, 1 м | Проектная | шт | 1416 | 15.11% | 1630
243537 | FC-D2-504-LC/PR-LC/PR-H-2M-LSZH-MG | Hyperline Патч-корд волоконно-оптический (шнур) MM 50/125(OM4), LC-LC, duplex, 10G/40G, LSZH, 2 м | Проектная | шт | 1664 | 15.14% | 1916
425944 | FC-D2-504-LC/PR-LC/PR-H-2.5M-LSZH-MG | Hyperline Патч-корд волоконно-оптический (шнур) MM 50/125(OM4), LC-LC, duplex, 10G/40G, LSZH, 2.5 м | Проектная | шт | 1913 | 15.05% | 2201
243489 | FC-D2-504-LC/PR-LC/PR-H-3M-LSZH-MG | Hyperline Патч-корд волоконно-оптический (шнур) MM 50/125(OM4), LC-LC, duplex, 10G/40G, LSZH, 3 м | Проектная | шт | 1913 | 15.05% | 2201
243538 | FC-D2-504-LC/PR-LC/PR-H-5M-LSZH-MG | Hyperline Патч-корд волоконно-оптический (шнур) MM 50/125(OM4), LC-LC, duplex, 10G/40G, LSZH, 5 м | Проектная | шт | 2409 | 15.07% | 2772
243488 | FC-D2-504-LC/PR-LC/PR-H-10M-LSZH-MG | Hyperline Патч-корд волоконно-оптический (шнур) MM 50/125(OM4), LC-LC, duplex, 10G/40G, LSZH, 10 м | Проектная | шт | 3650 | 15.07% | 4200
223878 | FC-D2-504-LC/PR-LC/PR-H-15M-LSZH-MG | Hyperline Патч-корд волоконно-оптический (шнур) MM 50/125(OM4), LC-LC, duplex, 10G/40G, LSZH, 15 м | Проектная | шт | 4891 | 15.07% | 5628
402396 | FC-D3-504-LC/PR-LC/PR-H-15M-LSZH-BK | Hyperline Патч-корд волоконно-оптический (шнур) MM 50/125(OM4), LC-LC, duplex, 10G/40G, LSZH, 15 м, черный | Проектная | шт | 4891 | 15.07% | 5628
247750 | FC-D2-504-LC/PR-LC/PR-H-20M-LSZH-MG | Hyperline Патч-корд волоконно-оптический (шнур) MM 50/125(OM4), LC-LC, duplex, 10G/40G, LSZH, 20 м | Проектная | шт | 6132 | 15.07% | 7056
247751 | FC-D2-504-LC/PR-LC/PR-H-30M-LSZH-MG | Hyperline Патч-корд волоконно-оптический (шнур) MM 50/125(OM4), LC-LC, duplex, 10G/40G, LSZH, 30 м | Проектная | шт | 8614 | 15.07% | 9912
247752 | FC-D2-504-LC/PR-LC/PR-H-50M-LSZH-MG | Hyperline Патч-корд волоконно-оптический (шнур) MM 50/125(OM4), LC-LC, duplex, 10G/40G, LSZH, 50 м | Проектная | шт | 13578 | 15.07% | 15624
426923 | FC-D3-504-LC/PR-LC/PR-H-10M-LSZH-BK | Hyperline Патч-корд волоконно-оптический (шнур) MM 50/125(OM4), LC-LC, duplex, 10G/40G, LSZH, 10 м, черный | Проектная | шт | 3650 | 15.07% | 4200
243540 | FC-D2-504-LC/PR-SC/PR-H-1M-LSZH-MG | Hyperline Патч-корд волоконно-оптический (шнур) MM 50/125(OM4), LC-SC, duplex, 10G, LSZH, 1 м | Проектная | шт | 1416 | 15.11% | 1630
243541 | FC-D2-504-LC/PR-SC/PR-H-2M-LSZH-MG | Hyperline Патч-корд волоконно-оптический (шнур) MM 50/125(OM4), LC-SC, duplex, 10G, LSZH, 2 м | Проектная | шт | 1664 | 15.14% | 1916
243542 | FC-D2-504-LC/PR-SC/PR-H-3M-LSZH-MG | Hyperline Патч-корд волоконно-оптический (шнур) MM 50/125(OM4), LC-SC, duplex, 10G, LSZH, 3 м | Проектная | шт | 1913 | 15.05% | 2201
243543 | FC-D2-504-LC/PR-SC/PR-H-5M-LSZH-MG | Hyperline Патч-корд волоконно-оптический (шнур) MM 50/125(OM4), LC-SC, duplex, 10G, LSZH, 5 м | Проектная | шт | 2409 | 15.07% | 2772
243539 | FC-D2-504-LC/PR-SC/PR-H-10M-LSZH-MG | Hyperline Патч-корд волоконно-оптический (шнур) MM 50/125(OM4), LC-SC, duplex, 10G, LSZH, 10 м | Проектная | шт | 3650 | 15.07% | 4200
244104 | FC-D2-504-LC/PR-SC/PR-H-15M-LSZH-MG | Hyperline Патч-корд волоконно-оптический (шнур) MM 50/125(OM4), LC-SC, duplex, 10G, LSZH, 15 м | Проектная | шт | 4891 | 15.07% | 5628
247753 | FC-D2-504-LC/PR-SC/PR-H-20M-LSZH-MG | Hyperline Патч-корд волоконно-оптический (шнур) MM 50/125(OM4), LC-SC, duplex, 10G, LSZH, 20 м | Проектная | шт | 6132 | 15.07% | 7056
247754 | FC-D2-504-LC/PR-SC/PR-H-30M-LSZH-MG | Hyperline Патч-корд волоконно-оптический (шнур) MM 50/125(OM4), LC-SC, duplex, 10G, LSZH, 30 м | Проектная | шт | 8614 | 15.07% | 9912
247755 | FC-D2-504-LC/PR-SC/PR-H-50M-LSZH-MG | Hyperline Патч-корд волоконно-оптический (шнур) MM 50/125(OM4), LC-SC, duplex, 10G, LSZH, 50 м | Проектная | шт | 13578 | 15.07% | 15624
243545 | FC-D2-504-LC/PR-ST/PR-H-1M-LSZH-MG | Hyperline Патч-корд волоконно-оптический (шнур) MM 50/125(OM4), LC-ST, duplex, LSZH, 1 м | Проектная | шт | 1416 | 15.11% | 1630
243546 | FC-D2-504-LC/PR-ST/PR-H-2M-LSZH-MG | Hyperline Патч-корд волоконно-оптический (шнур) MM 50/125(OM4), LC-ST, duplex, LSZH, 2 м | Проектная | шт | 1664 | 15.14% | 1916
243547 | FC-D2-504-LC/PR-ST/PR-H-3M-LSZH-MG | Hyperline Патч-корд волоконно-оптический (шнур) MM 50/125(OM4), LC-ST, duplex, LSZH, 3 м | Проектная | шт | 1913 | 15.05% | 2201
243548 | FC-D2-504-LC/PR-ST/PR-H-5M-LSZH-MG | Hyperline Патч-корд волоконно-оптический (шнур) MM 50/125(OM4), LC-ST, duplex, LSZH, 5 м | Проектная | шт | 2409 | 15.07% | 2772
243544 | FC-D2-504-LC/PR-ST/PR-H-10M-LSZH-MG | Hyperline Патч-корд волоконно-оптический (шнур) MM 50/125(OM4), LC-ST, duplex, LSZH, 10 м | Проектная | шт | 3650 | 15.07% | 4200
247756 | FC-D2-504-LC/PR-ST/PR-H-15M-LSZH-MG | Hyperline Патч-корд волоконно-оптический (шнур) MM 50/125(OM4), LC-ST, duplex, LSZH, 15 м | Проектная | шт | 4891 | 15.07% | 5628
247757 | FC-D2-504-LC/PR-ST/PR-H-20M-LSZH-MG | Hyperline Патч-корд волоконно-оптический (шнур) MM 50/125(OM4), LC-ST, duplex, LSZH, 20 м | Проектная | шт | 6132 | 15.07% | 7056
247758 | FC-D2-504-LC/PR-ST/PR-H-30M-LSZH-MG | Hyperline Патч-корд волоконно-оптический (шнур) MM 50/125(OM4), LC-ST, duplex, LSZH, 30 м | Проектная | шт | 8614 | 15.07% | 9912
247759 | FC-D2-504-LC/PR-ST/PR-H-50M-LSZH-MG | Hyperline Патч-корд волоконно-оптический (шнур) MM 50/125(OM4), LC-ST, duplex, LSZH, 50 м | Проектная | шт | 13578 | 15.07% | 15624
239471 | FC-D2-504-SC/PR-SC/PR-H-1M-LSZH-MG | Hyperline Патч-корд волоконно-оптический (шнур) MM 50/125(OM4), SC-SC, 2.0 мм, duplex, 10G/40G, LSZH, 1 м | Проектная | шт | 1416 | 15.11% | 1630
239470 | FC-D2-504-SC/PR-SC/PR-H-2M-LSZH-MG | Hyperline Патч-корд волоконно-оптический (шнур) MM 50/125(OM4), SC-SC, 2.0 мм, duplex, 10G/40G, LSZH, 2 м | Проектная | шт | 1664 | 15.14% | 1916
239469 | FC-D2-504-SC/PR-SC/PR-H-3M-LSZH-MG | Hyperline Патч-корд волоконно-оптический (шнур) MM 50/125(OM4), SC-SC, 2.0 мм, duplex, 10G/40G, LSZH, 3 м | Проектная | шт | 1913 | 15.05% | 2201
239468 | FC-D2-504-SC/PR-SC/PR-H-5M-LSZH-MG | Hyperline Патч-корд волоконно-оптический (шнур) MM 50/125(OM4), SC-SC, 2.0 мм, duplex, 10G/40G, LSZH, 5 м | Проектная | шт | 2409 | 15.07% | 2772
239472 | FC-D2-504-SC/PR-SC/PR-H-10M-LSZH-MG | Hyperline Патч-корд волоконно-оптический (шнур) MM 50/125(OM4), SC-SC, 2.0 мм, duplex, 10G/40G, LSZH, 10 м | Проектная | шт | 3650 | 15.07% | 4200
247760 | FC-D2-504-SC/PR-SC/PR-H-15M-LSZH-MG | Hyperline Патч-корд волоконно-оптический (шнур) MM 50/125(OM4), SC-SC, 2.0 мм, duplex, 10G/40G, LSZH, 15 м | Проектная | шт | 4891 | 15.07% | 5628
247236 | FC-D2-504-SC/PR-SC/PR-H-20M-LSZH-MG | Hyperline Патч-корд волоконно-оптический (шнур) MM 50/125(OM4), SC-SC, 2.0 мм, duplex, 10G/40G, LSZH, 20 м | Проектная | шт | 6132 | 15.07% | 7056
243171 | FC-D2-504-SC/PR-SC/PR-H-30M-LSZH-MG | Hyperline Патч-корд волоконно-оптический (шнур) MM 50/125(OM4), SC-SC, 2.0 мм, duplex, 10G/40G, LSZH, 30 м | Проектная | шт | 8614 | 15.07% | 9912
247795 | FC-D2-504-SC/PR-SC/PR-H-50M-LSZH-MG | Hyperline Патч-корд волоконно-оптический (шнур) MM 50/125(OM4), SC-SC, 2.0 мм, duplex, 10G/40G, LSZH, 50 м | Проектная | шт | 13578 | 15.07% | 15624
239505 | FC-D2-504-ST/PR-ST/PR-H-1M-LSZH-MG | Hyperline Патч-корд волоконно-оптический (шнур) MM 50/125(OM4), ST-ST, 2.0 мм, duplex, LSZH, 1 м | Проектная | шт | 1416 | 15.11% | 1630
239503 | FC-D2-504-ST/PR-ST/PR-H-2M-LSZH-MG | Hyperline Патч-корд волоконно-оптический (шнур) MM 50/125(OM4), ST-ST, 2.0 мм, duplex, LSZH, 2 м | Проектная | шт | 1664 | 15.14% | 1916
239501 | FC-D2-504-ST/PR-ST/PR-H-3M-LSZH-MG | Hyperline Патч-корд волоконно-оптический (шнур) MM 50/125(OM4), ST-ST, 2.0 мм, duplex, LSZH, 3 м | Проектная | шт | 1913 | 15.05% | 2201
239500 | FC-D2-504-ST/PR-ST/PR-H-5M-LSZH-MG | Hyperline Патч-корд волоконно-оптический (шнур) MM 50/125(OM4), ST-ST, 2.0 мм, duplex, LSZH, 5 м | Проектная | шт | 2409 | 15.07% | 2772
239506 | FC-D2-504-ST/PR-ST/PR-H-10M-LSZH-MG | Hyperline Патч-корд волоконно-оптический (шнур) MM 50/125(OM4), ST-ST, 2.0 мм, duplex, LSZH, 10 м | Проектная | шт | 3650 | 15.07% | 4200
247800 | FC-D2-504-ST/PR-ST/PR-H-15M-LSZH-MG | Hyperline Патч-корд волоконно-оптический (шнур) MM 50/125(OM4), ST-ST, 2.0 мм, duplex, LSZH, 15 м | Проектная | шт | 4891 | 15.07% | 5628
247801 | FC-D2-504-ST/PR-ST/PR-H-20M-LSZH-MG | Hyperline Патч-корд волоконно-оптический (шнур) MM 50/125(OM4), ST-ST, 2.0 мм, duplex, LSZH, 20 м | Проектная | шт | 6132 | 15.07% | 7056
247802 | FC-D2-504-ST/PR-ST/PR-H-30M-LSZH-MG | Hyperline Патч-корд волоконно-оптический (шнур) MM 50/125(OM4), ST-ST, 2.0 мм, duplex, LSZH, 30 м | Проектная | шт | 8614 | 15.07% | 9912
247803 | FC-D2-504-ST/PR-ST/PR-H-50M-LSZH-MG | Hyperline Патч-корд волоконно-оптический (шнур) MM 50/125(OM4), ST-ST, 2.0 мм, duplex, LSZH, 50 м | Проектная | шт | 13578 | 15.07% | 15624
239498 | FC-D2-504-SC/PR-ST/PR-H-1M-LSZH-MG | Hyperline Патч-корд волоконно-оптический (шнур) MM 50/125(OM4), ST-SC, 2.0 мм, duplex, LSZH, 1 м | Проектная | шт | 1416 | 15.11% | 1630
239497 | FC-D2-504-SC/PR-ST/PR-H-2M-LSZH-MG | Hyperline Патч-корд волоконно-оптический (шнур) MM 50/125(OM4), ST-SC, 2.0 мм, duplex, LSZH, 2 м | Проектная | шт | 1664 | 15.14% | 1916
239496 | FC-D2-504-SC/PR-ST/PR-H-3M-LSZH-MG | Hyperline Патч-корд волоконно-оптический (шнур) MM 50/125(OM4), ST-SC, 2.0 мм, duplex, LSZH, 3 м | Проектная | шт | 1913 | 15.05% | 2201
239495 | FC-D2-504-SC/PR-ST/PR-H-5M-LSZH-MG | Hyperline Патч-корд волоконно-оптический (шнур) MM 50/125(OM4), ST-SC, 2.0 мм, duplex, LSZH, 5 м | Проектная | шт | 2409 | 15.07% | 2772
243549 | FC-D2-504-SC/PR-ST/PR-H-10M-LSZH-MG | Hyperline Патч-корд волоконно-оптический (шнур) MM 50/125(OM4), ST-SC, 2.0 мм, duplex, LSZH, 10 м | Проектная | шт | 3650 | 15.07% | 4200
247797 | FC-D2-504-SC/PR-ST/PR-H-20M-LSZH-MG | Hyperline Патч-корд волоконно-оптический (шнур) MM 50/125(OM4), ST-SC, 2.0 мм, duplex, LSZH, 20 м | Проектная | шт | 6132 | 15.07% | 7056
247796 | FC-D2-504-SC/PR-ST/PR-H-15M-LSZH-MG | Hyperline Патч-корд волоконно-оптический (шнур) MM 50/125(OM4), ST-SC, 2.0 мм, duplex, LSZH, 15 м | Проектная | шт | 4891 | 15.07% | 5628
247798 | FC-D2-504-SC/PR-ST/PR-H-30M-LSZH-MG | Hyperline Патч-корд волоконно-оптический (шнур) MM 50/125(OM4), ST-SC, 2.0 мм, duplex, LSZH, 30 м | Проектная | шт | 8614 | 15.07% | 9912
247799 | FC-D2-504-SC/PR-ST/PR-H-50M-LSZH-MG | Hyperline Патч-корд волоконно-оптический (шнур) MM 50/125(OM4), ST-SC, 2.0 мм, duplex, LSZH, 50 м | Проектная | шт | 13578 | 15.07% | 15624
44863 | FHD-MC3-503-MPOM12/PS-MPOM12/PS-A-1M-LSZH-AQ | Hyperline Патч-корд волоконно-оптический MPO (папа)-MPO (папа), тип A, 12 волокон, 50/125 (OM3), 40/100G, LSZH, 1 м | Проектная | шт | 17525 | 15.07% | 20166
40699 | FHD-MC3-503-MPOM12/PS-MPOF12/PS-A-1M-LSZH-AQ | Hyperline Патч-корд волоконно-оптический MPO (папа) - MPO (мама), тип A, 12 волокон, OM3, 40/100G, LSZH, 1 м | Проектная | шт | 17269 | 15.07% | 19872
358624 | FHD-MC3-503-MPOF12/PS-MPOF12/PS-B-1M-LSZH-AQ | Hyperline Патч-корд волоконно-оптический MPO (мама) - MPO (мама), тип B, 12 волокон, 50/125 (OM3), 40/100G, LSZH, 1 м | Проектная | шт | 17014 | 15.07% | 19578
44864 | FHD-MC3-503-MPOM12/PS-MPOM12/PS-A-2M-LSZH-AQ | Hyperline Патч-корд волоконно-оптический MPO (папа)-MPO (папа), тип A, 12 волокон, 50/125 (OM3), 40/100G, LSZH, 2 м | Проектная | шт | 18047 | 15.07% | 20766
40666 | FHD-MC3-503-MPOF12/PS-MPOF12/PS-A-3M-LSZH-AQ | Hyperline Патч-корд волоконно-оптический MPO (мама) - MPO (мама), тип A, 12 волокон, 50/125 (OM3), 40/100G, LSZH, 3 м | Проектная | шт | 18058 | 15.07% | 20779
44865 | FHD-MC3-503-MPOM12/PS-MPOM12/PS-A-3M-LSZH-AQ | Hyperline Патч-корд волоконно-оптический MPO (папа)-MPO (папа), тип A, 12 волокон, 50/125 (OM3), 40/100G, LSZH, 3 м | Проектная | шт | 18569 | 15.07% | 21367
43501 | FHD-MC3-503-MPOM12/PS-MPOM12/PS-A-5M-LSZH-AQ | Hyperline Патч-корд волоконно-оптический MPO (папа)-MPO (папа), тип A, 12 волокон, 50/125 (OM3), 40/100G, LSZH, 5 м | Проектная | шт | 19613 | 15.07% | 22568
40665 | FHD-MC3-503-MPOF12/PS-MPOF12/PS-A-5M-LSZH-AQ | Hyperline Патч-корд волоконно-оптический MPO (мама) - MPO (мама), тип A, 12 волокон, 50/125 (OM3), 40/100G, LSZH, 5 м | Проектная | шт | 19102 | 15.07% | 21980
358626 | FHD-MC3-503-MPOF12/PS-MPOF12/PS-B-5M-LSZH-AQ | Hyperline Патч-корд волоконно-оптический MPO (мама)-MPO (мама), тип B, 12 волокон, 50/125 (OM3), 40/100G, LSZH, 5 м | Проектная | шт | 19102 | 15.07% | 21980
44866 | FHD-MC3-503-MPOM12/PS-MPOM12/PS-A-10M-LSZH-AQ | Hyperline Патч-корд волоконно-оптический MPO (папа)-MPO (папа), тип A, 12 волокон, 50/125 (OM3), 40/100G, LSZH, 10 м | Проектная | шт | 22223 | 15.07% | 25571
46798 | FHD-MC3-503-MPOF12/PS-MPOF12/PS-A-10M-LSZH-AQ | Hyperline Патч-корд волоконно-оптический MPO (мама) - MPO (мама), тип A, 12 волокон, 50/125 (OM3), 40/100G, LSZH, 10 м | Проектная | шт | 21712 | 15.07% | 24983
44894 | FHD-MC3-503-MPOM12/PS-MPOM12/PS-A-15M-LSZH-AQ | Hyperline Патч-корд волоконно-оптический MPO (папа)-MPO (папа), тип A, 12 волокон, 50/125 (OM3), 40/100G, LSZH, 15 м | Проектная | шт | 24832 | 15.07% | 28574
46176 | FHD-MC3-503-MPOF12/PS-MPOF12/PS-A-15M-LSZH-AQ | Hyperline Патч-корд волоконно-оптический MPO (мама) - MPO (мама), тип A, 12 волокон, 50/125 (OM3), 40/100G, LSZH, 15 м | Проектная | шт | 24321 | 15.07% | 27986
358627 | FHD-MC3-503-MPOF12/PS-MPOF12/PS-B-15M-LSZH-AQ | Hyperline Патч-корд волоконно-оптический MPO (мама) - MPO (мама), тип B, 12 волокон, 50/125 (OM3), 40/100G, LSZH, 15 м | Проектная | шт | 24321 | 15.07% | 27986
47293 | FHD-MC3-503-MPOF12/PS-MPOF12/PS-A-20M-LSZH-AQ | Hyperline Патч-корд волоконно-оптический MPO (мама) - MPO (мама), тип A, 12 волокон, 50/125 (OM3), 40/100G, LSZH, 20 м | Проектная | шт | 26931 | 15.07% | 30989
44895 | FHD-MC3-503-MPOM12/PS-MPOM12/PS-A-20M-LSZH-AQ | Hyperline Патч-корд волоконно-оптический MPO (папа)-MPO (папа), тип A, 12 волокон, 50/125 (OM3), 40/100G, LSZH, 20 м | Проектная | шт | 27442 | 15.07% | 31577
393366 | FHD-MC3-503-MPOF12/PS-MPOF12/PS-B-20M-LSZH-AQ | Hyperline Патч-корд волоконно-оптический MPO (мама) - MPO (мама), тип B, 12 волокон, 50/125 (OM3), 40/100G, LSZH, 20 м | Проектная | шт | 26931 | 15.07% | 30989
44896 | FHD-MC3-503-MPOM12/PS-MPOM12/PS-A-30M-LSZH-AQ | Hyperline Патч-корд волоконно-оптический MPO (папа)-MPO (папа), тип A, 12 волокон, 50/125 (OM3), 40/100G, LSZH, 30 м | Проектная | шт | 32662 | 15.07% | 37583
358881 | FHD-MC3-504-MPOF12/PS-MPOF12/PS-B-2M-LSZH-AQ | Hyperline Патч-корд волоконно-оптический МРО (мама)-МРО (мама), тип B, 12 волокон, 50/125 (OM4), 40/100G, LSZH, 2 м | Проектная | шт | 18493 | 15.07% | 21280
361588 | FHD-MC3-504-MPOF12/PS-MPOF12/PS-A-3M-LSZH-MG | Hyperline Патч-корд волоконно-оптический MPO (мама)-MPO (мама), тип A, 12 волокон, 50/125 (OM4), 40/100G, LSZH, 3 м | Проектная | шт | 19481 | 9.897% | 21409
361684 | FHD-MC3-504-MPOF12/PS-MPOF12/PS-A-5M-LSZH-MG | Hyperline Патч-корд волоконно-оптический MPO (мама)-MPO (мама), тип A, 12 волокон, 50/125 (OM4), 40/100G, LSZH, 5 м | Проектная | шт | 20014 | 15.07% | 23030
361687 | FHD-MC3-504-MPOF12/PS-MPOF12/PS-A-15M-LSZH-MG | Hyperline Патч-корд волоконно-оптический МРО (мама)-МРО (мама), 12 волокон, тип A, 50/125 (OM4), 40/100G, LSZH, 15 м | Проектная | шт | 31439 | 8.941% | 34250
253500 | FC-D2-504-LC/PR-LC/PR-H-0.5M-LSZH-MG | Hyperline Патч-корд волоконно-оптический (шнур) MM 50/125(OM4), LC-LC, 2.0 мм, duplex, 10G/40G, LSZH, 0.5 м | Проектная | шт | 1416 | 15.11% | 1630
264364 | FC-D2-504-LC/PR-LC/PR-H-1.5M-LSZH-MG | Hyperline Патч-корд волоконно-оптический (шнур) MM 50/125(OM4), LC-LC, duplex, 10G/40G, LSZH, 1.5 м | Проектная | шт | 1664 | 15.14% | 1916
428913 | FPT-B9-504-FC/PR-1M-LSZH-MG | Hyperline Пигтейл волоконно-оптический MM 50/125 (OM4), FC, 1 м, LSZH | Проектная | шт | 361 | 5% | 380
387978 | FPT-B9-504-LC/PR-1.5M-LSZH-MG | Hyperline Пигтейл волоконно-оптический MM 50/125 (OM4), LC, 1.5 м, LSZH | Проектная | шт | 256 | 5% | 268
375423 | FPT-B9-504-SC/PR-1M-LSZH-MG | Hyperline Пигтейл волоконно-оптический MM 50/125 (OM4), SC, 1 м, LSZH | Проектная | шт | 256 | 5% | 268
378191 | FC-D2-504-FC/PR-SC/PR-H-0.5M-LSZH-MG | Hyperline Патч-корд волоконно-оптический (шнур) MM 50/125(OM4), FC-SC, 2.0 мм, duplex, LSZH, 0.5 м | Проектная | шт | 1630 | 0% | 1630
378192 | FC-D2-504-FC/PR-ST/PR-H-0.5M-LSZH-MG | Hyperline Патч-корд волоконно-оптический (шнур) MM 50/125(OM4), FC-ST, 2.0 мм, duplex, LSZH, 0.5 м | Проектная | шт | 1630 | 0% | 1630
249547 | FC-D2-504-LC/PR-LC/PR-H-25M-LSZH-MG | Hyperline Патч-корд волоконно-оптический (шнур) MM 50/125(OM4), LC-LC, duplex, 10G/40G, LSZH, 25 м | Проектная | шт | 8484 | 0% | 8484
378206 | FC-D2-504-LC/PR-SC/PR-H-0.5M-LSZH-MG | Hyperline Патч-корд волоконно-оптический (шнур) MM 50/125(OM4), LC-SC, 2.0 мм, duplex, 10G, LSZH, 0.5 м | Проектная | шт | 1630 | 0% | 1630
442993 | FC-D2-504-LC/PR-SC/PR-H-1.5M-LSZH-MG | Hyperline Патч-корд волоконно-оптический (шнур) MM 50/125(OM4), LC-SC, duplex, 10G, LSZH, 1.5 м | Проектная | шт | 1916 | 0% | 1916
378207 | FC-D2-504-LC/PR-ST/PR-H-0.5M-LSZH-MG | Hyperline Патч-корд волоконно-оптический (шнур) MM 50/125(OM4), LC-ST, 2.0 мм, duplex, LSZH, 0.5 м | Проектная | шт | 1630 | 0% | 1630
399244 | FC-D2-504-LC/PR-ST/PR-H-1.5M-LSZH-MG | Hyperline Патч-корд волоконно-оптический (шнур) MM 50/125(OM4), LC-ST, duplex, LSZH, 1.5 м | Проектная | шт | 1916 | 0% | 1916
378209 | FC-D2-504-SC/PR-SC/PR-H-0.5M-LSZH-MG | Hyperline Патч-корд волоконно-оптический (шнур) MM 50/125(OM4), SC-SC, 2.0 мм, duplex, 10G/40G, LSZH, 0.5 м | Проектная | шт | 1630 | 0% | 1630
486677 | FC-D3-504-SC/PR-SC/PR-H-3M-LSZH-BK | Hyperline Патч-корд волоконно-оптический (шнур) MM 50/125(OM4), SC-SC, 3.0 мм, duplex, 10G/40G, LSZH, 3 м, черный | Проектная | шт | 2201 | 0% | 2201
374224 | FC-D2-504-SC/PR-ST/PR-H-0.5M-LSZH-MG | Hyperline Патч-корд волоконно-оптический (шнур) MM 50/125(OM4), ST-SC, 2.0 мм, duplex, LSZH, 0.5 м | Проектная | шт | 1630 | 0% | 1630
378210 | FC-D2-504-ST/PR-ST/PR-H-0.5M-LSZH-MG | Hyperline Патч-корд волоконно-оптический (шнур) MM 50/125(OM4), ST-ST, 2.0 мм, duplex, LSZH, 0.5 м | Проектная | шт | 1630 | 0% | 1630
449107 | FHD-MC3-504-MPOF12/PS-MPOF12/PS-C-10M-LSZH-MG | Hyperline Патч-корд волоконно-оптический МРО (мама)-МРО (мама), тип C, 12 волокон, 50/125 (OM4), 40/100G, LSZH, 10 м | Проектная | шт | 27083 | 0% | 27083
397967 | FHD-MC3-504-MPOF12/PS-MPOF12/PS-A-20M-LSZH-MG | Hyperline Патч-корд волоконно-оптический МРО (мама)-МРО (мама), 12 волокон, тип A, 50/125 (OM4), 40/100G, LSZH, 20 м | Проектная | шт | 38709 | 0% | 38709
435238 | FHD-MC3-504-MPOF12/PS-MPOF12/PS-B-15M-LSZH-MG | Hyperline Патч-корд волоконно-оптический МРО (мама)-МРО (мама), 12 волокон, тип B, 50/125 (OM4), 40/100G, LSZH, 15 м | Проектная | шт | 31136 | 0% | 31136
425474 | FHD-MC3-504-MPOF12/PS-MPOF12/PS-B-3M-LSZH-AQ | Hyperline Патч-корд волоконно-оптический MPO (мама) - MPO (мама), тип B, 12 волокон, 50/125 (OM4), 40/100G, LSZH, 3 м | Проектная | шт | 22431 | 0% | 22431
441869 | FHD-MC3-504-MPOF12/PS-MPOF12/PS-B-5M-LSZH-MG | Hyperline Патч-корд волоконно-оптический МРО (мама)-МРО (мама), тип B, 12 волокон, 50/125 (OM4), 40/100G, LSZH, 5 м | Проектная | шт | 23030 | 0% | 23030
Пигтейлы оптические
428913 | FPT-B9-504-FC/PR-1M-LSZH-MG | Hyperline Пигтейл волоконно-оптический MM 50/125 (OM4), FC, 1 м, LSZH | Проектная | шт | 361 | 15.24% | 416
359004 | FPT-B9-504-LC/PR-1M-LSZH-MG | Hyperline Пигтейл волоконно-оптический MM 50/125 (OM4), LC, 1 м, LSZH | Проектная | шт | 256 | 14.84% | 294
387978 | FPT-B9-504-LC/PR-1.5M-LSZH-MG | Hyperline Пигтейл волоконно-оптический MM 50/125 (OM4), LC, 1.5 м, LSZH | Проектная | шт | 256 | 14.84% | 294
375423 | FPT-B9-504-SC/PR-1M-LSZH-MG | Hyperline Пигтейл волоконно-оптический MM 50/125 (OM4), SC, 1 м, LSZH | Проектная | шт | 256 | 14.84% | 294
391203 | FPT-B9-504-ST/PR-1M-LSZH-MG | Hyperline Пигтейл волоконно-оптический MM 50/125 (OM4), ST, 1 м, LSZH | Проектная | шт | 256 | 14.84% | 294
Шкафы и стойки
Аксессуары для шкафов Hyperline
519982 | FV-M12х108 | Hyperline Ножка M12x108 (полная длина 108 мм, длина рабочей резьбовой части 89 мм, нагрузка до 500 кг), цвет черный, для шкафов и стоек серий TTC2, TTB, TWFS-FC, TWB-FC, ORV, TSR | Проектная | шт | 508 | 0% | 508
Шкафы серии Home Cabling
Распределительные видео-модули вертикальные
237934 | HC-VV-1I4O-BK | Hyperline Распределительный видео-модуль, 4-портовый, 164.34х101.6 мм (ДхШ), 1 вход и 4 выхода, 5-2300 MHz, вертикальный монтаж (препятствует деформации коаксиального кабеля), черный | Проектная | шт | 2811 | 10% | 3092
Cистемы распределения питания и мониторинга
252311 | ATS-R-128H0812-Intelligent | Hyperline Блок розеток с функцией авт. включения резервного питания (АВР/ATS) 19", горизонт., 1U, 6хIEC320 C13, 2хIEC320 C19, 220V, 16А, каб. пит. 3х1.5 мм2 вилка DIN 49441 16A, со встр. мод. ATS-SNMP, 482.6 ммх220.0 ммх44.4 мм | Проектная | компл | 187100 | 0% | 187100
229119 | ATS-R-228H1622-Intelligent | Hyperline Блок розеток с функцией автоматического включения резервного питания (АВР/ATS) 19", с SNMP-интерфейсом для IP-контроллера, горизонтальный, 2U, 12 х IEC320 C13, 4 х IEC320 C19, 220V, 32А, кабель пит. 3х6.0 кв.мм, 3 м | Проектная | шт | 236100 | 0% | 236100
490641 | IP-PDU-2017IFDA-110-0008D | Hyperline Блок розеток управляемый IP-PDU, вертикальный, 8 розеток DIN49440, 230V, 16А, кабель питания 3х1.5 мм2, 3 м, вилка DIN49441, 677x44.4 x44.4 мм | Проектная | шт | 69700 | 0% | 69700
233244 | AUEС A20-C2* | Hyperline Ограничитель перенапряжений (сменный блок), с индикатором неисправности, 250 В, 50/60 Hz | Проектная | шт | 5670 | 0% | 5670
451868 | Z-PDU-ZID-330-2103 | Hyperline Блок розеток управляемый ZPDU, серия D (контроль и управление отдельными розетками), вертикальный, 21 розетка IEC320 C13, 3 розетки IEC320 C19, 400V, 32A, кабель 5х6.0 мм2, 3 м, вилка IEC 60309 3P+N+E, 1829х56х62 мм | Проектная | шт | 526148 | 10% | 578760
Кабеленесущие системы
Оптический лоток
494920 | FBTR-120-2000 | Hyperline Оптический лоток 120x100x2000мм | Проектная | м | 6081 | 0% | 6081
494919 | FBTR-240-2000 | Hyperline Оптический лоток 240x100x2000мм | Проектная | м | 7990 | 0% | 7990
516331 | FBTR-300-2000 | Hyperline Оптический лоток 300x100x2000мм | Проектная | м | 11027 | 0% | 11027
494947 | FBTR-360-2000 | Hyperline Оптический лоток 360x100x2000мм | Проектная | м | 14323 | 0% | 14323
Аксессуары оптических лотков
Крышки лотков
516319 | FBTR-120-CVR-2000 | Hyperline Крышка для оптического лотка 120х100х2000мм | Проектная | м | 3019 | 0% | 3019
516325 | FBTR-240-CVR-2000 | Hyperline Крышка для оптического лотка 240х100х2000мм | Проектная | м | 4183 | 0% | 4183
516332 | FBTR-300-CVR-2000 | Hyperline Крышка для оптического лотка 300х100х2000мм | Проектная | м | 6658 | 0% | 6658
516339 | FBTR-360-CVR-2000 | Hyperline Крышка для оптического лотка 360х100х2000мм | Проектная | м | 8946 | 0% | 8946
Горизонтальные уголы на 90°
494959 | FBTR-120-ELB90 | Hyperline Горизонтальный изгиб на 90° для оптического лотка 120мм | Проектная | компл | 5077 | 0% | 5077
494955 | FBTR-240-ELB90 | Hyperline Горизонтальный изгиб на 90° для оптического лотка 240мм | Проектная | компл | 7391 | 0% | 7391
495245 | FBTR-300-ELB90 | Hyperline Горизонтальный угол на 90° для оптического лотка 300х100 мм | Проектная | компл | 13684 | 0% | 13684
516341 | FBTR-360-ELB90 | Hyperline Горизонтальный угол на 90° для оптического лотка 360х100 мм | Проектная | компл | 13085 | 0% | 13085
Крышки на горизонтальные уголы на 90°
516320 | FBTR-120-ELB90CVR | Hyperline Крышка на горизонтальный изгиб на 90° для оптического лотка 120мм | Проектная | шт | 1456 | 0% | 1456
516827 | FBTR-240-ELB90CVR | Hyperline Крышка на горизонтальный изгиб на 90° для оптического лотка 240мм | Проектная | шт | 2719 | 0% | 2719
516333 | FBTR-300-ELB90-CVR | Hyperline Крышка на горизонтальный угол на 90° для оптического лотка 300х100 мм | Проектная | шт | 8946 | 0% | 8946
516342 | FBTR-360-ELB90-CVR | Hyperline Крышка на горизонтальный угол на 90° для оптического лотка 360х100 мм | Проектная | шт | 9486 | 0% | 9486
Ответвители Т-образные
494948 | FBTR-120-TEE | Hyperline Ответвитель Т-образный пластиковый 120х100 для оптического лотка (c 12 винтами) | Проектная | компл | 6920 | 0% | 6920
494956 | FBTR-240-TEE | Hyperline Ответвитель Т-образный пластиковый 240х100 для оптического лотка (c 12 винтами) | Проектная | компл | 9461 | 0% | 9461
495246 | FBTR-300-TEE | Hyperline Ответвитель Т-образный 300х100 для оптического лотка (с винтами и болтами) | Проектная | компл | 16892 | 0% | 16892
516343 | FBTR-360-TEE | Hyperline Ответвитель Т-образный пластиковый 360х100 (c 15 винтами) | Проектная | компл | 15096 | 0% | 15096
Крышки на ответвители Т-образные
516321 | FBTR-120-TEE-CVR | Hyperline Крышка на ответвитель Т-образный пластиковый 120х100 | Проектная | шт | 1566 | 0% | 1566
516377 | FBTR-240-TEE-CVR | Hyperline Крышка на ответвитель Т-образный пластиковый 240х100 | Проектная | шт | 4530 | 0% | 4530
516334 | FBTR-300-TEE-CVR | Hyperline Крышка на ответвитель Т-образный пластиковый 300х100 | Проектная | шт | 11275 | 0% | 11275
516344 | FBTR-360-TEE-CVR | Hyperline Крышка на ответвитель Т-образный пластиковый 360х100 | Проектная | шт | 11990 | 0% | 11990
Ответвитель крестообразный
494960 | FBTR-120-CRS | Hyperline Ответвитель крестообразный пластиковый оптического лотка 120мм (c 16 винтами M5) | Проектная | компл | 9052 | 0% | 9052
494957 | FBTR-240-CRS | Hyperline Ответвитель крестообразный пластиковый оптического лотка 240мм (c 16 винтами M5) | Проектная | компл | 11768 | 0% | 11768
516335 | FBTR-300-CRS | Hyperline Ответвитель крестообразный пластиковый оптического лотка300мм (c 20 винтами M5) | Проектная | компл | 24163 | 0% | 24163
516345 | FBTR-360-CRS | Hyperline Ответвитель крестообразный пластиковый оптического лотка 360мм (c 20 винтами M5) | Проектная | компл | 17115 | 0% | 17115
Крышка на ответвитель крестообразный
516322 | FBTR-120-CRS-CVR | Hyperline Крышка на ответвитель крестообразный пластиковый оптического лотка 120мм | Проектная | шт | 1810 | 0% | 1810
516326 | FBTR-240-CRS-CVR | Hyperline Крышка на ответвитель крестообразный пластиковый оптического лотка 240мм | Проектная | шт | 5439 | 0% | 5439
516336 | FBTR-300-CRS-CVR | Hyperline Крышка на ответвитель крестообразный пластиковый оптического лотка 300мм | Проектная | шт | 11990 | 0% | 11990
516346 | FBTR-360-CRS-CVR | Hyperline Крышка на ответвитель крестообразный пластиковый оптического лотка 360мм | Проектная | шт | 15217 | 0% | 15217
Вертикальные уголы внутренние на 45°
494922 | FBTR-120-IRS45 | Hyperline Угол 45° внутренний (вверх) для оптического лотка 120мм | Проектная | шт | 2256 | 0% | 2256
494958 | FBTR-240-IRS45 | Hyperline Угол 45° внутренний (вверх) для оптического лотка 240мм | Проектная | шт | 3259 | 0% | 3259
495248 | FBTR-300-IRS45 | Hyperline Угол 45° внутренний (вверх) для оптического лотка 300мм | Проектная | шт | 5216 | 0% | 5216
516347 | FBTR-360-IRS45 | Hyperline Вертикальный угол 45° внутренний (вверх) для оптического лотка 360мм | Проектная | шт | 5216 | 0% | 5216
Крышки на вертикальные уголы внутренние на 45°
516323 | FBTR-120-IRS45-CVR | Hyperline Крышка на вертикальный угол 45° внутренний (вверх) для оптического лотка 120мм | Проектная | шт | 672 | 0% | 672
516327 | FBTR-240-IRS45-CVR | Hyperline Крышка на вертикальный угол 45° внутренний (вверх) для оптического лотка 240мм | Проектная | шт | 1610 | 0% | 1610
516355 | FBTR-300-IRS45-CVR | Hyperline Крышка на вертикальный угол 45° внутренний (вверх) для оптического лотка 300мм | Проектная | шт | 4833 | 0% | 4833
516348 | FBTR-360-IRS45-CVR | Hyperline Крышка на вертикальный угол 45° внутренний (вверх) для оптического лотка 360мм | Проектная | шт | 4833 | 0% | 4833
Вертикальные уголы внешние на 45°
494961 | FBTR-120-ERS45 | Hyperline Угол 45° внешний (вниз) для оптического лотка 120мм | Проектная | шт | 1935 | 0% | 1935
494921 | FBTR-240-ERS45 | Hyperline Угол 45° внешний (вниз) для оптического лотка 240мм | Проектная | шт | 2537 | 0% | 2537
495247 | FBTR-300-ERS45 | Hyperline Угол 45° внешний (вниз) для оптического лотка 300мм | Проектная | шт | 5216 | 0% | 5216
516349 | FBTR-360-ERS45 | Hyperline Угол 45° внешний (вниз) для оптического лотка 360мм | Проектная | шт | 5216 | 0% | 5216
Крышки на вертикальные уголы внешние на 45°
516324 | FBTR-120-ERS45-CVR | Hyperline Крышка на угол 45° внешний (вниз) для оптического лотка 120мм | Проектная | шт | 1007 | 0% | 1007
516328 | FBTR-240-ERS45-CVR | Hyperline Крышка на угол 45° внешний (вниз) для оптического лотка 240мм | Проектная | шт | 1956 | 0% | 1956
516356 | FBTR-300-ERS45-CVR | Hyperline Крышка на угол 45° внешний (вниз) для оптического лотка 300мм | Проектная | шт | 5369 | 0% | 5369
516350 | FBTR-360-ERS45-CVR | Hyperline Крышка на угол 45° внешний (вниз) для оптического лотка 360мм | Проектная | шт | 5369 | 0% | 5369
Раструбы
494927 | FBTR-120-TSP | Hyperline Раструб для оптического лотка 120мм | Проектная | компл | 1434 | 0% | 1434
516357 | FBTR-240-TSP | Hyperline Раструб для оптического лотка 240мм | Проектная | компл | 2219 | 0% | 2219
516337 | FBTR-300-TSP | Hyperline Раструб для оптического лотка 300мм | Проектная | компл | 4030 | 0% | 4030
516351 | FBTR-360-TSP | Hyperline Раструб для оптического лотка 360мм | Проектная | компл | 13691 | 0% | 13691
Заглушки
494928 | FBTR-120-TTR | Hyperline Заглушка для оптического лотка 120мм (с 4 винтами) | Проектная | компл | 942 | 0% | 942
494929 | FBTR-240-TTR | Hyperline Заглушка для оптического лотка 240мм (с 4 винтами) | Проектная | компл | 1402 | 0% | 1402
516338 | FBTR-300-TTR | Hyperline Заглушка для оптического лотка 300мм (с 5 винтами) | Проектная | компл | 3019 | 0% | 3019
516352 | FBTR-360-TTR | Hyperline Заглушка для оптического лотка 360мм (с 5 винтами) | Проектная | компл | 4431 | 0% | 4431
Соединители лотков
494930 | FBTR-120-CNT | Hyperline Соединение лотков для оптического лотка 120мм (с 8 винтами) | Проектная | компл | 2405 | 0% | 2405
494944 | FBTR-240-CNT | Hyperline Соединение оптических лотков 240мм (с 8 винтами) | Проектная | компл | 3051 | 0% | 3051
495244 | FBTR-300-CNT | Hyperline Соединитель оптического лотока 300х100 мм | Проектная | компл | 6380 | 0% | 6380
516340 | FBTR-360-CNT | Hyperline Соединение оптических лотков 360мм (с 10 винтами) | Проектная | компл | 8052 | 0% | 8052
Переходники по ширине
494925 | FBTR-240-HTC120 | Hyperline Горизонтальный тройник 240-120-240 для оптического лотка | Проектная | шт | 7829 | 0% | 7829
516329 | FBTR-240-HTC120-CVR | Hyperline Крышка на горизонтальный тройник 240-120-240 для оптического лотка | Проектная | шт | 2920 | 0% | 2920
494926 | FBTR-240-RDC120 | Hyperline Переход 240-120 для оптического лотка | Проектная | компл | 4979 | 0% | 4979
516330 | FBTR-240-RDC120-CVR | Hyperline Крышка на переход 240-120 для оптического лотка | Проектная | шт | 2011 | 0% | 2011
Опуски кабеля
516353 | FBTR-OUTX56 | Hyperline Вертикальный ответвитель оптического лотка с гофрированной трубой | Проектная | компл | 3606 | 0% | 3606
494924 | FBTR-OUT120 | Hyperline Спуск кабельный под оптический лоток 120 мм | Проектная | компл | 5070 | 0% | 5070
Монтажные изделия для оптических лотков
Подвесы потолочные
494946 | FBTR-BAR120 | Hyperline Подвес для оптического лотка 120мм (2 болта) | Проектная | компл | 1332 | 0% | 1332
494945 | FBTR-BAR240 | Hyperline Подвес для оптического лотка 240мм (2 болта) | Проектная | компл | 1712 | 0% | 1712
495249 | FBTR-BAR300 | Hyperline Подвес для оптического лотка 300мм | Проектная | компл | 2143 | 0% | 2143
494949 | FBTR-BAR360 | Hyperline Подвес для оптического лотка 360мм (2 болта) | Проектная | компл | 2467 | 0% | 2467
Опоры напольные
494950 | FBTR-120-EFS | Hyperline Опора для установки оптического лотка 120мм | Проектная | компл | 3628 | 0% | 3628
494953 | FBTR-240-EFS | Hyperline Опора для установки оптического лотка 240мм | Проектная | компл | 4230 | 0% | 4230
516354 | FBTR-300-EFS | Hyperline Опора для установки оптического лотка 300мм | Проектная | компл | 5285 | 0% | 5285
494954 | FBTR-360-EFS | Hyperline Опора для установки оптического лотка 360мм | Проектная | компл | 6347 | 0% | 6347
Листовые лотки и крышки в спец. исполнение по толщине
Лотки перфорированные толщина 1,0мм 3000мм
Высота 50 мм
510238 | RST-PMT-50-50-3000-1-SZ | Hyperline Лоток перфорированный 50x50x3000x1 мм | Проектная | м | 1219 | 0% | 1219
510239 | RST-PMT-100-50-3000-1-SZ | Hyperline Лоток перфорированный 100x50x3000x1 мм | Проектная | м | 1496 | 0% | 1496
510240 | RST-PMT-150-50-3000-1-SZ | Hyperline Лоток перфорированный 150x50x3000x1 мм | Проектная | м | 1794 | 0% | 1794
510241 | RST-PMT-200-50-3000-1-SZ | Hyperline Лоток перфорированный 200x50x3000x1 мм | Проектная | м | 2108 | 0% | 2108
510242 | RST-PMT-300-50-3000-1-SZ | Hyperline Лоток перфорированный 300x50x3000x1 мм | Проектная | м | 2498 | 0% | 2498
Высота 80 мм
510244 | RST-PMT-100-80-3000-1-SZ | Hyperline Лоток перфорированный 100x80x3000x1 мм | Проектная | м | 2104 | 0% | 2104
510245 | RST-PMT-150-80-3000-1-SZ | Hyperline Лоток перфорированный 150x80x3000x1 мм | Проектная | м | 2452 | 0% | 2452
510246 | RST-PMT-200-80-3000-1-SZ | Hyperline Лоток перфорированный 200x80x3000x1 мм | Проектная | м | 2814 | 0% | 2814
510247 | RST-PMT-300-80-3000-1-SZ | Hyperline Лоток перфорированный 300x80x3000x1 мм | Проектная | м | 3314 | 0% | 3314
Высота 100 мм
510248 | RST-PMT-100-100-3000-1-SZ | Hyperline Лоток перфорированный 100x100x3000x1 мм | Проектная | м | 2529 | 0% | 2529
510249 | RST-PMT-150-100-3000-1-SZ | Hyperline Лоток перфорированный 150x100x3000x1 мм | Проектная | м | 2900 | 0% | 2900
510250 | RST-PMT-200-100-3000-1-SZ | Hyperline Лоток перфорированный 200x100x3000x1 мм | Проектная | м | 3272 | 0% | 3272
510251 | RST-PMT-300-100-3000-1-SZ | Hyperline Лоток перфорированный 300x100x3000x1 мм | Проектная | м | 4647 | 0% | 4647
Лотки неперфорированные толщина 1,0мм 3000мм
Высота 50 мм
510170 | RST-NMT-50-50-3000-1-SZ | Hyperline Лоток неперфорированный 50x50x3000x1 мм | Проектная | м | 1219 | 0% | 1219
510171 | RST-NMT-100-50-3000-1-SZ | Hyperline Лоток неперфорированный 100x50x3000x1 мм | Проектная | м | 1496 | 0% | 1496
510172 | RST-NMT-150-50-3000-1-SZ | Hyperline Лоток неперфорированный 150x50x3000x1 мм | Проектная | м | 1794 | 0% | 1794
510173 | RST-NMT-200-50-3000-1-SZ | Hyperline Лоток неперфорированный 200x50x3000x1 мм | Проектная | м | 2108 | 0% | 2108
510174 | RST-NMT-300-50-3000-1-SZ | Hyperline Лоток неперфорированный 300x50x3000x1 мм | Проектная | м | 2498 | 0% | 2498
Высота 80 мм
510180 | RST-NMT-100-80-3000-1-SZ | Hyperline Лоток неперфорированный 100x80x3000x1 мм | Проектная | м | 2104 | 0% | 2104
510181 | RST-NMT-150-80-3000-1-SZ | Hyperline Лоток неперфорированный 150x80x3000x1 мм | Проектная | м | 2452 | 0% | 2452
510182 | RST-NMT-200-80-3000-1-SZ | Hyperline Лоток неперфорированный 200x80x3000x1 мм | Проектная | м | 2814 | 0% | 2814
510183 | RST-NMT-300-80-3000-1-SZ | Hyperline Лоток неперфорированный 300x80x3000x1 мм | Проектная | м | 2225 | 0% | 2225
Высота 100 мм
510184 | RST-NMT-100-100-3000-1-SZ | Hyperline Лоток неперфорированный 100x100x3000x1 мм | Проектная | м | 2529 | 0% | 2529
510185 | RST-NMT-150-100-3000-1-SZ | Hyperline Лоток неперфорированный 150x100x3000x1 мм | Проектная | м | 2900 | 0% | 2900
510186 | RST-NMT-200-100-3000-1-SZ | Hyperline Лоток неперфорированный 200x100x3000x1 мм | Проектная | м | 3272 | 0% | 3272
510187 | RST-NMT-300-100-3000-1-SZ | Hyperline Лоток неперфорированный 300x100x3000x1 мм | Проектная | м | 4647 | 0% | 4647
Лотки перфорированные толщина 1,2мм 3000мм
Высота 50 мм
510252 | RST-PMT-50-50-3000-1,2-SZ | Hyperline Лоток перфорированный 50x50x3000x1,2 мм | Проектная | м | 1429 | 0% | 1429
510253 | RST-PMT-100-50-3000-1,2-SZ | Hyperline Лоток перфорированный 100x50x3000x1,2 мм | Проектная | м | 1768 | 0% | 1768
510254 | RST-PMT-150-50-3000-1,2-SZ | Hyperline Лоток перфорированный 150x50x3000x1,2 мм | Проектная | м | 2137 | 0% | 2137
510255 | RST-PMT-200-50-3000-1,2-SZ | Hyperline Лоток перфорированный 200x50x3000x1,2 мм | Проектная | м | 2505 | 0% | 2505
510256 | RST-PMT-300-50-3000-1,2-SZ | Hyperline Лоток перфорированный 300x50x3000x1,2 мм | Проектная | м | 3242 | 0% | 3242
510257 | RST-PMT-400-50-3000-1,2-SZ | Hyperline Лоток перфорированный 400x50x3000x1,2 мм | Проектная | м | 3953 | 0% | 3953
510258 | RST-PMT-500-50-3000-1,2-SZ | Hyperline Лоток перфорированный 500x50x3000x1,2 мм | Проектная | м | 4702 | 0% | 4702
510259 | RST-PMT-600-50-3000-1,2-SZ | Hyperline Лоток перфорированный 600x50x3000x1,2 мм | Проектная | м | 5556 | 0% | 5556
Высота 80 мм
510261 | RST-PMT-100-80-3000-1,2-SZ | Hyperline Лоток перфорированный 100x80x3000x1,2 мм | Проектная | м | 1283 | 0% | 1283
510262 | RST-PMT-150-80-3000-1,2-SZ | Hyperline Лоток перфорированный 150x80x3000x1,2 мм | Проектная | м | 1498 | 0% | 1498
510263 | RST-PMT-200-80-3000-1,2-SZ | Hyperline Лоток перфорированный 200x80x3000x1,2 мм | Проектная | м | 1715 | 0% | 1715
510264 | RST-PMT-300-80-3000-1,2-SZ | Hyperline Лоток перфорированный 300x80x3000x1,2 мм | Проектная | м | 2141 | 0% | 2141
510265 | RST-PMT-400-80-3000-1,2-SZ | Hyperline Лоток перфорированный 400x80x3000x1,2 мм | Проектная | м | 2558 | 0% | 2558
510266 | RST-PMT-500-80-3000-1,2-SZ | Hyperline Лоток перфорированный 500x80x3000x1,2 мм | Проектная | м | 2985 | 0% | 2985
510267 | RST-PMT-600-80-3000-1,2-SZ | Hyperline Лоток перфорированный 600x80x3000x1,2 мм | Проектная | м | 3632 | 0% | 3632
Высота 100 мм
510268 | RST-PMT-100-100-3000-1,2-SZ | Hyperline Лоток перфорированный 100x100x3000x1,2 мм | Проектная | м | 1542 | 0% | 1542
510269 | RST-PMT-150-100-3000-1,2-SZ | Hyperline Лоток перфорированный 150x100x3000x1,2 мм | Проектная | м | 1770 | 0% | 1770
510270 | RST-PMT-200-100-3000-1,2-SZ | Hyperline Лоток перфорированный 200x100x3000x1,2 мм | Проектная | м | 1999 | 0% | 1999
510271 | RST-PMT-300-100-3000-1,2-SZ | Hyperline Лоток перфорированный 300x100x3000x1,2 мм | Проектная | м | 2431 | 0% | 2431
510272 | RST-PMT-400-100-3000-1,2-SZ | Hyperline Лоток перфорированный 400x100x3000x1,2 мм | Проектная | м | 3059 | 0% | 3059
510273 | RST-PMT-500-100-3000-1,2-SZ | Hyperline Лоток перфорированный 500x100x3000x1,2 мм | Проектная | м | 3361 | 0% | 3361
510274 | RST-PMT-600-100-3000-1,2-SZ | Hyperline Лоток перфорированный 600x100x3000x1,2 мм | Проектная | м | 3880 | 0% | 3880
Лотки неперфорированные толщина 1,2мм 3000мм
Высота 50 мм
510192 | RST-NMT-50-50-3000-1,2-SZ | Hyperline Лоток неперфорированный 50x50x3000x1,2 мм | Проектная | м | 1429 | 0% | 1429
510193 | RST-NMT-100-50-3000-1,2-SZ | Hyperline Лоток неперфорированный 100x50x3000x1,2 мм | Проектная | м | 1768 | 0% | 1768
510194 | RST-NMT-150-50-3000-1,2-SZ | Hyperline Лоток неперфорированный 150x50x3000x1,2 мм | Проектная | м | 2137 | 0% | 2137
510195 | RST-NMT-200-50-3000-1,2-SZ | Hyperline Лоток неперфорированный 200x50x3000x1,2 мм | Проектная | м | 2505 | 0% | 2505
510196 | RST-NMT-300-50-3000-1,2-SZ | Hyperline Лоток неперфорированный 300x50x3000x1,2 мм | Проектная | м | 3242 | 0% | 3242
510197 | RST-NMT-400-50-3000-1,2-SZ | Hyperline Лоток неперфорированный 400x50x3000x1,2 мм | Проектная | м | 3953 | 0% | 3953
510198 | RST-NMT-500-50-3000-1,2-SZ | Hyperline Лоток неперфорированный 500x50x3000x1,2 мм | Проектная | м | 4702 | 0% | 4702
510199 | RST-NMT-600-50-3000-1,2-SZ | Hyperline Лоток неперфорированный 600x50x3000x1,2 мм | Проектная | м | 5556 | 0% | 5556
Высота 80 мм
510201 | RST-NMT-100-80-3000-1,2-SZ | Hyperline Лоток неперфорированный 100x80x3000x1,2 мм | Проектная | м | 1283 | 0% | 1283
510202 | RST-NMT-150-80-3000-1,2-SZ | Hyperline Лоток неперфорированный 150x80x3000x1,2 мм | Проектная | м | 1498 | 0% | 1498
510203 | RST-NMT-200-80-3000-1,2-SZ | Hyperline Лоток неперфорированный 200x80x3000x1,2 мм | Проектная | м | 1715 | 0% | 1715
510204 | RST-NMT-300-80-3000-1,2-SZ | Hyperline Лоток неперфорированный 300x80x3000x1,2 мм | Проектная | м | 2141 | 0% | 2141
510205 | RST-NMT-400-80-3000-1,2-SZ | Hyperline Лоток неперфорированный 400x80x3000x1,2 мм | Проектная | м | 2558 | 0% | 2558
510206 | RST-NMT-500-80-3000-1,2-SZ | Hyperline Лоток неперфорированный 500x80x3000x1,2 мм | Проектная | м | 2985 | 0% | 2985
510207 | RST-NMT-600-80-3000-1,2-SZ | Hyperline Лоток неперфорированный 600x80x3000x1,2 мм | Проектная | м | 3632 | 0% | 3632
Высота 100 мм
510208 | RST-NMT-100-100-3000-1,2-SZ | Hyperline Лоток неперфорированный 100x100x3000x1,2 мм | Проектная | м | 1542 | 0% | 1542
510209 | RST-NMT-150-100-3000-1,2-SZ | Hyperline Лоток неперфорированный 150x100x3000x1,2 мм | Проектная | м | 1770 | 0% | 1770
510210 | RST-NMT-200-100-3000-1,2-SZ | Hyperline Лоток неперфорированный 200x100x3000x1,2 мм | Проектная | м | 1999 | 0% | 1999
510211 | RST-NMT-300-100-3000-1,2-SZ | Hyperline Лоток неперфорированный 300x100x3000x1,2 мм | Проектная | м | 2431 | 0% | 2431
510212 | RST-NMT-400-100-3000-1,2-SZ | Hyperline Лоток неперфорированный 400x100x3000x1,2 мм | Проектная | м | 3059 | 0% | 3059
510213 | RST-NMT-500-100-3000-1,2-SZ | Hyperline Лоток неперфорированный 500x100x3000x1,2 мм | Проектная | м | 3361 | 0% | 3361
510214 | RST-NMT-600-100-3000-1,2-SZ | Hyperline Лоток неперфорированный 600x100x3000x1,2 мм | Проектная | м | 3880 | 0% | 3880
Лотки перфорированные толщина 1,5мм 3000мм
Высота 50 мм
510275 | RST-PMT-50-50-3000-1,5-SZ | Hyperline Лоток перфорированный 50x50x3000x1,5 мм | Проектная | м | 1914 | 0% | 1914
510276 | RST-PMT-100-50-3000-1,5-SZ | Hyperline Лоток перфорированный 100x50x3000x1,5 мм | Проектная | м | 2377 | 0% | 2377
510277 | RST-PMT-150-50-3000-1,5-SZ | Hyperline Лоток перфорированный 150x50x3000x1,5 мм | Проектная | м | 2871 | 0% | 2871
510278 | RST-PMT-200-50-3000-1,5-SZ | Hyperline Лоток перфорированный 200x50x3000x1,5 мм | Проектная | м | 3375 | 0% | 3375
510279 | RST-PMT-300-50-3000-1,5-SZ | Hyperline Лоток перфорированный 300x50x3000x1,5 мм | Проектная | м | 4380 | 0% | 4380
510280 | RST-PMT-400-50-3000-1,5-SZ | Hyperline Лоток перфорированный 400x50x3000x1,5 мм | Проектная | м | 5350 | 0% | 5350
510281 | RST-PMT-500-50-3000-1,5-SZ | Hyperline Лоток перфорированный 500x50x3000x1,5 мм | Проектная | м | 6361 | 0% | 6361
510282 | RST-PMT-600-50-3000-1,5-SZ | Hyperline Лоток перфорированный 600x50x3000x1,5 мм | Проектная | м | 7633 | 0% | 7633
Высота 80 мм
510284 | RST-PMT-100-80-3000-1,5-SZ | Hyperline Лоток перфорированный 100x80x3000x1,5 мм | Проектная | м | 3369 | 0% | 3369
510285 | RST-PMT-150-80-3000-1,5-SZ | Hyperline Лоток перфорированный 150x80x3000x1,5 мм | Проектная | м | 3963 | 0% | 3963
510286 | RST-PMT-200-80-3000-1,5-SZ | Hyperline Лоток перфорированный 200x80x3000x1,5 мм | Проектная | м | 4517 | 0% | 4517
510287 | RST-PMT-300-80-3000-1,5-SZ | Hyperline Лоток перфорированный 300x80x3000x1,5 мм | Проектная | м | 5655 | 0% | 5655
510288 | RST-PMT-400-80-3000-1,5-SZ | Hyperline Лоток перфорированный 400x80x3000x1,5 мм | Проектная | м | 6742 | 0% | 6742
510289 | RST-PMT-500-80-3000-1,5-SZ | Hyperline Лоток перфорированный 500x80x3000x1,5 мм | Проектная | м | 7880 | 0% | 7880
510290 | RST-PMT-600-80-3000-1,5-SZ | Hyperline Лоток перфорированный 600x80x3000x1,5 мм | Проектная | м | 9456 | 0% | 9456
Высота 100 мм
510291 | RST-PMT-100-100-3000-1,5-SZ | Hyperline Лоток перфорированный 100x100x3000x1,5 мм | Проектная | м | 4049 | 0% | 4049
510292 | RST-PMT-150-100-3000-1,5-SZ | Hyperline Лоток перфорированный 150x100x3000x1,5 мм | Проектная | м | 4655 | 0% | 4655
510293 | RST-PMT-200-100-3000-1,5-SZ | Hyperline Лоток перфорированный 200x100x3000x1,5 мм | Проектная | м | 5265 | 0% | 5265
510294 | RST-PMT-300-100-3000-1,5-SZ | Hyperline Лоток перфорированный 300x100x3000x1,5 мм | Проектная | м | 6416 | 0% | 6416
510295 | RST-PMT-400-100-3000-1,5-SZ | Hyperline Лоток перфорированный 400x100x3000x1,5 мм | Проектная | м | 8067 | 0% | 8067
510296 | RST-PMT-500-100-3000-1,5-SZ | Hyperline Лоток перфорированный 500x100x3000x1,5 мм | Проектная | м | 8859 | 0% | 8859
510297 | RST-PMT-600-100-3000-1,5-SZ | Hyperline Лоток перфорированный 600x100x3000x1,5 мм | Проектная | м | 10631 | 0% | 10631
Лотки неперфорированные толщина 1,5мм 3000мм
Высота 50 мм
510215 | RST-NMT-50-50-3000-1,5-SZ | Hyperline Лоток неперфорированный 50x50x3000x1,5 мм | Проектная | м | 1914 | 0% | 1914
510216 | RST-NMT-100-50-3000-1,5-SZ | Hyperline Лоток неперфорированный 100x50x3000x1,5 мм | Проектная | м | 2377 | 0% | 2377
510217 | RST-NMT-150-50-3000-1,5-SZ | Hyperline Лоток неперфорированный 150x50x3000x1,5 мм | Проектная | м | 2871 | 0% | 2871
510218 | RST-NMT-200-50-3000-1,5-SZ | Hyperline Лоток неперфорированный 200x50x3000x1,5 мм | Проектная | м | 3375 | 0% | 3375
510219 | RST-NMT-300-50-3000-1,5-SZ | Hyperline Лоток неперфорированный 300x50x3000x1,5 мм | Проектная | м | 4380 | 0% | 4380
510220 | RST-NMT-400-50-3000-1,5-SZ | Hyperline Лоток неперфорированный 400x50x3000x1,5 мм | Проектная | м | 5350 | 0% | 5350
510221 | RST-NMT-500-50-3000-1,5-SZ | Hyperline Лоток неперфорированный 500x50x3000x1,5 мм | Проектная | м | 6361 | 0% | 6361
510222 | RST-NMT-600-50-3000-1,5-SZ | Hyperline Лоток неперфорированный 600x50x3000x1,5 мм | Проектная | м | 7633 | 0% | 7633
Высота 80 мм
510224 | RST-NMT-100-80-3000-1,5-SZ | Hyperline Лоток неперфорированный 100x80x3000x1,5 мм | Проектная | м | 3369 | 0% | 3369
510225 | RST-NMT-150-80-3000-1,5-SZ | Hyperline Лоток неперфорированный 150x80x3000x1,5 мм | Проектная | м | 3963 | 0% | 3963
510226 | RST-NMT-200-80-3000-1,5-SZ | Hyperline Лоток неперфорированный 200x80x3000x1,5 мм | Проектная | м | 4517 | 0% | 4517
510227 | RST-NMT-300-80-3000-1,5-SZ | Hyperline Лоток неперфорированный 300x80x3000x1,5 мм | Проектная | м | 5655 | 0% | 5655
510228 | RST-NMT-400-80-3000-1,5-SZ | Hyperline Лоток неперфорированный 400x80x3000x1,5 мм | Проектная | м | 6742 | 0% | 6742
510229 | RST-NMT-500-80-3000-1,5-SZ | Hyperline Лоток неперфорированный 500x80x3000x1,5 мм | Проектная | м | 7880 | 0% | 7880
510230 | RST-NMT-600-80-3000-1,5-SZ | Hyperline Лоток неперфорированный 600x80x3000x1,5 мм | Проектная | м | 9456 | 0% | 9456
Высота 100 мм
510231 | RST-NMT-100-100-3000-1,5-SZ | Hyperline Лоток неперфорированный 100x100x3000x1,5 мм | Проектная | м | 4049 | 0% | 4049
510232 | RST-NMT-150-100-3000-1,5-SZ | Hyperline Лоток неперфорированный 150x100x3000x1,5 мм | Проектная | м | 4655 | 0% | 4655
510233 | RST-NMT-200-100-3000-1,5-SZ | Hyperline Лоток неперфорированный 200x100x3000x1,5 мм | Проектная | м | 5265 | 0% | 5265
510234 | RST-NMT-300-100-3000-1,5-SZ | Hyperline Лоток неперфорированный 300x100x3000x1,5 мм | Проектная | м | 6416 | 0% | 6416
510235 | RST-NMT-400-100-3000-1,5-SZ | Hyperline Лоток неперфорированный 400x100x3000x1,5 мм | Проектная | м | 8067 | 0% | 8067
510236 | RST-NMT-500-100-3000-1,5-SZ | Hyperline Лоток неперфорированный 500x100x3000x1,5 мм | Проектная | м | 8859 | 0% | 8859
510237 | RST-NMT-600-100-3000-1,5-SZ | Hyperline Лоток неперфорированный 600x100x3000x1,5 мм | Проектная | м | 10631 | 0% | 10631
Крышки 3000мм
Толщина 1,0 мм
510358 | RST-UTC-50-15-3000-1-SZ | Hyperline Крышка на лоток осн, 50x15x1x3000 мм | Проектная | м | 719 | 0% | 719
510360 | RST-UTC-100-15-3000-1-SZ | Hyperline Крышка на лоток осн, 100x15x1x3000 мм | Проектная | м | 947 | 0% | 947
510361 | RST-UTC-150-15-3000-1-SZ | Hyperline Крышка на лоток осн, 150x15x1x3000 мм | Проектная | м | 1211 | 0% | 1211
510362 | RST-UTC-200-15-3000-1-SZ | Hyperline Крышка на лоток осн, 200x15x1x3000 мм | Проектная | м | 1570 | 0% | 1570
510363 | RST-UTC-300-15-3000-1-SZ | Hyperline Крышка на лоток осн, 300x15x1x3000 мм | Проектная | м | 2193 | 0% | 2193
510313 | RST-UTC-400-15-3000-1-SZ | Hyperline Крышка на лоток осн, 400x15x1x3000 мм | Проектная | м | 3217 | 0% | 3217
510314 | RST-UTC-500-15-3000-1-SZ | Hyperline Крышка на лоток осн, 500x15x1x3000 мм | Проектная | м | 4284 | 0% | 4284
510315 | RST-UTC-600-15-3000-1-SZ | Hyperline Крышка на лоток осн, 600x15x1x3000 мм | Проектная | м | 5352 | 0% | 5352
Толщина 1,2 мм
510325 | RST-UTC-50-15-3000-1,2-SZ | Hyperline Крышка на лоток осн, 50x15x1,2x3000 мм | Проектная | м | 840 | 0% | 840
510327 | RST-UTC-100-15-3000-1,2-SZ | Hyperline Крышка на лоток осн, 100x15x1,2x3000 мм | Проектная | м | 1106 | 0% | 1106
510328 | RST-UTC-150-15-3000-1,2-SZ | Hyperline Крышка на лоток осн, 150x15x1,2x3000 мм | Проектная | м | 1414 | 0% | 1414
510329 | RST-UTC-200-15-3000-1,2-SZ | Hyperline Крышка на лоток осн, 200x15x1,2x3000 мм | Проектная | м | 1834 | 0% | 1834
510330 | RST-UTC-300-15-3000-1,2-SZ | Hyperline Крышка на лоток осн, 300x15x1,2x3000 мм | Проектная | м | 2561 | 0% | 2561
510331 | RST-UTC-400-15-3000-1,2-SZ | Hyperline Крышка на лоток осн, 400x15x1,2x3000 мм | Проектная | м | 3757 | 0% | 3757
510332 | RST-UTC-500-15-3000-1,2-SZ | Hyperline Крышка на лоток осн, 500x15x1,2x3000 мм | Проектная | м | 5003 | 0% | 5003
510333 | RST-UTC-600-15-3000-1,2-SZ | Hyperline Крышка на лоток осн, 600x15x1,2x3000 мм | Проектная | м | 6250 | 0% | 6250
Толщина 1,5 мм
510343 | RST-UTC-50-15-3000-1,5-SZ | Hyperline Крышка на лоток осн, 50x15x1,5x3000 мм | Проектная | м | 1029 | 0% | 1029
510345 | RST-UTC-100-15-3000-1,5-SZ | Hyperline Крышка на лоток осн, 100x15x1,5x3000 мм | Проектная | м | 1355 | 0% | 1355
510346 | RST-UTC-150-15-3000-1,5-SZ | Hyperline Крышка на лоток осн, 150x15x1,5x3000 мм | Проектная | м | 1732 | 0% | 1732
510347 | RST-UTC-200-15-3000-1,5-SZ | Hyperline Крышка на лоток осн, 200x15x1,5x3000 мм | Проектная | м | 2247 | 0% | 2247
510348 | RST-UTC-300-15-3000-1,5-SZ | Hyperline Крышка на лоток осн, 300x15x1,5x3000 мм | Проектная | м | 3138 | 0% | 3138
510349 | RST-UTC-400-15-3000-1,5-SZ | Hyperline Крышка на лоток осн, 400x15x1,5x3000 мм | Проектная | м | 4603 | 0% | 4603
510350 | RST-UTC-500-15-3000-1,5-SZ | Hyperline Крышка на лоток осн, 500x15x1,5x3000 мм | Проектная | м | 6130 | 0% | 6130
510351 | RST-UTC-600-15-3000-1,5-SZ | Hyperline Крышка на лоток осн, 600x15x1,5x3000 мм | Проектная | м | 7658 | 0% | 7658
Крышки 2000мм
Толщина 1,0 мм
510352 | RST-UTC-50-15-2000-1-SZ | Hyperline Крышка на лоток осн, 50x15x1x2000 мм | Проектная | м | 719 | 0% | 719
510354 | RST-UTC-100-15-2000-1-SZ | Hyperline Крышка на лоток осн, 100x15x1x2000 мм | Проектная | м | 947 | 0% | 947
510355 | RST-UTC-150-15-2000-1-SZ | Hyperline Крышка на лоток осн, 150x15x1x2000 мм | Проектная | м | 1211 | 0% | 1211
510356 | RST-UTC-200-15-2000-1-SZ | Hyperline Крышка на лоток осн, 200x15x1x2000 мм | Проектная | м | 1570 | 0% | 1570
510357 | RST-UTC-300-15-2000-1-SZ | Hyperline Крышка на лоток осн, 300x15x1x2000 мм | Проектная | м | 2193 | 0% | 2193
510304 | RST-UTC-400-15-2000-1-SZ | Hyperline Крышка на лоток осн, 400x15x1x2000 мм | Проектная | м | 3217 | 0% | 3217
510305 | RST-UTC-500-15-2000-1-SZ | Hyperline Крышка на лоток осн, 500x15x1x2000 мм | Проектная | м | 4284 | 0% | 4284
510306 | RST-UTC-600-15-2000-1-SZ | Hyperline Крышка на лоток осн, 600x15x1x2000 мм | Проектная | м | 5352 | 0% | 5352
Толщина 1,2 мм
510316 | RST-UTC-50-15-2000-1,2-SZ | Hyperline Крышка на лоток осн, 50x15x1,2x2000 мм | Проектная | м | 840 | 0% | 840
510318 | RST-UTC-100-15-2000-1,2-SZ | Hyperline Крышка на лоток осн, 100x15x1,2x2000 мм | Проектная | м | 1106 | 0% | 1106
510319 | RST-UTC-150-15-2000-1,2-SZ | Hyperline Крышка на лоток осн, 150x15x1,2x2000 мм | Проектная | м | 1414 | 0% | 1414
510320 | RST-UTC-200-15-2000-1,2-SZ | Hyperline Крышка на лоток осн, 200x15x1,2x2000 мм | Проектная | м | 1834 | 0% | 1834
510321 | RST-UTC-300-15-2000-1,2-SZ | Hyperline Крышка на лоток осн, 300x15x1,2x2000 мм | Проектная | м | 2561 | 0% | 2561
510322 | RST-UTC-400-15-2000-1,2-SZ | Hyperline Крышка на лоток осн, 400x15x1,2x2000 мм | Проектная | м | 3757 | 0% | 3757
510323 | RST-UTC-500-15-2000-1,2-SZ | Hyperline Крышка на лоток осн, 500x15x1,2x2000 мм | Проектная | м | 5003 | 0% | 5003
510324 | RST-UTC-600-15-2000-1,2-SZ | Hyperline Крышка на лоток осн, 600x15x1,2x2000 мм | Проектная | м | 6250 | 0% | 6250
Толщина 1,5 мм
510334 | RST-UTC-50-15-2000-1,5-SZ | Hyperline Крышка на лоток осн, 50x15x1,5x2000 мм | Проектная | м | 1029 | 0% | 1029
510336 | RST-UTC-100-15-2000-1,5-SZ | Hyperline Крышка на лоток осн, 100x15x1,5x2000 мм | Проектная | м | 1355 | 0% | 1355
510337 | RST-UTC-150-15-2000-1,5-SZ | Hyperline Крышка на лоток осн, 150x15x1,5x2000 мм | Проектная | м | 1732 | 0% | 1732
510338 | RST-UTC-200-15-2000-1,5-SZ | Hyperline Крышка на лоток осн, 200x15x1,5x2000 мм | Проектная | м | 2247 | 0% | 2247
510339 | RST-UTC-300-15-2000-1,5-SZ | Hyperline Крышка на лоток осн, 300x15x1,5x2000 мм | Проектная | м | 3138 | 0% | 3138
510340 | RST-UTC-400-15-2000-1,5-SZ | Hyperline Крышка на лоток осн, 400x15x1,5x2000 мм | Проектная | м | 4603 | 0% | 4603
510341 | RST-UTC-500-15-2000-1,5-SZ | Hyperline Крышка на лоток осн, 500x15x1,5x2000 мм | Проектная | м | 6130 | 0% | 6130
510342 | RST-UTC-600-15-2000-1,5-SZ | Hyperline Крышка на лоток осн, 600x15x1,5x2000 мм | Проектная | м | 7658 | 0% | 7658
Монтажная система для высоких нагрузок больше 300 кг.
Профили перфорированные 70х50
518578 | TMS-HPS-3-70-50-200-4,0-EZ | Hyperline Профиль перфорированный П-образный тяжёлый 70х50х200-4,0 мм | Проектная | шт. | 1135.8333 | 0% | 1135.8333
518579 | TMS-HPS-3-70-50-400-4,0-EZ | Hyperline Профиль перфорированный П-образный тяжёлый 70х50х400-4,0 мм | Проектная | шт. | 1658.7963 | 0% | 1658.7963
518580 | TMS-HPS-3-70-50-600-4,0-EZ | Hyperline Профиль перфорированный П-образный тяжёлый 70х50х600-4,0 мм | Проектная | шт. | 2562.4053 | 0% | 2562.4053
518581 | TMS-HPS-3-70-50-800-4,0-EZ | Hyperline Профиль перфорированный П-образный тяжёлый 70х50х800-4,0 мм | Проектная | шт. | 3221.6846 | 0% | 3221.6846
518582 | TMS-HPS-3-70-50-1000-4,0-EZ | Hyperline Профиль перфорированный П-образный тяжёлый 70х50х1000-4,0 мм | Проектная | шт. | 3585.1505 | 0% | 3585.1505
518583 | TMS-HPS-3-70-50-1200-4,0-EZ | Hyperline Профиль перфорированный П-образный тяжёлый 70х50х1200-4,0 мм | Проектная | шт. | 5198.4261 | 0% | 5198.4261
518584 | TMS-HPS-3-70-50-1400-4,0-EZ | Hyperline Профиль перфорированный П-образный тяжёлый 70х50х1400-4,0 мм | Проектная | шт. | 5099.4657 | 0% | 5099.4657
518585 | TMS-HPS-3-70-50-1600-4,0-EZ | Hyperline Профиль перфорированный П-образный тяжёлый 70х50х1600-4,0 мм | Проектная | шт. | 5827.919 | 0% | 5827.919
518586 | TMS-HPS-3-70-50-1800-4,0-EZ | Hyperline Профиль перфорированный П-образный тяжёлый 70х50х1800-4,0 мм | Проектная | шт. | 6731.5279 | 0% | 6731.5279
518587 | TMS-HPS-3-70-50-2000-4,0-EZ | Hyperline Профиль перфорированный П-образный тяжёлый 70х50х2000-4,0 мм | Проектная | шт. | 4154.6547 | 0% | 4154.6547
518588 | TMS-HPS-3-70-50-2200-4,0-EZ | Hyperline Профиль перфорированный П-образный тяжёлый 70х50х2200-4,0 мм | Проектная | шт. | 8013.3638 | 0% | 8013.3638
518589 | TMS-HPS-3-70-50-2400-4,0-EZ | Hyperline Профиль перфорированный П-образный тяжёлый 70х50х2400-4,0 мм | Проектная | шт. | 8916.9728 | 0% | 8916.9728
518590 | TMS-HPS-3-70-50-2600-4,0-EZ | Hyperline Профиль перфорированный П-образный тяжёлый 70х50х2600-4,0 мм | Проектная | шт. | 9820.5817 | 0% | 9820.5817
518591 | TMS-HPS-3-70-50-2800-4,0-EZ | Hyperline Профиль перфорированный П-образный тяжёлый 70х50х2800-4,0 мм | Проектная | шт. | 10724.1908 | 0% | 10724.1908
518592 | TMS-HPS-3-70-50-3000-4,0-EZ | Hyperline Профиль перфорированный П-образный тяжёлый 70х50х3000-4,0 мм | Проектная | шт. | 12463.7751 | 0% | 12463.7751
Консоли для монтажа в профили 70х50
518569 | TMS-CWH-3-100-3,0-EZ | Hyperline Консоль сварная для высоких нагрузок осн. 100-3,0 мм. | Проектная | шт. | 598.2165 | 0% | 598.2165
518570 | TMS-CWH-3-150-3,0-EZ | Hyperline Консоль сварная для высоких нагрузок осн. 150-3,0 мм. | Проектная | шт. | 897.3248 | 0% | 897.3248
518571 | TMS-CWH-3-200-3,0-EZ | Hyperline Консоль сварная для высоких нагрузок осн. 200-3,0 мм. | Проектная | шт. | 1196.433 | 0% | 1196.433
518572 | TMS-CWH-3-300-3,0-EZ | Hyperline Консоль сварная для высоких нагрузок осн. 300-3,0 мм. | Проектная | шт. | 1604.0052 | 0% | 1604.0052
518573 | TMS-CWH-3-400-3,0-EZ | Hyperline Консоль сварная для высоких нагрузок осн. 400-3,0 мм. | Проектная | шт. | 2035.4267 | 0% | 2035.4267
518574 | TMS-CWH-3-500-3,0-EZ | Hyperline Консоль сварная для высоких нагрузок осн. 500-3,0 мм. | Проектная | шт. | 2597.0137 | 0% | 2597.0137
518575 | TMS-CWH-3-600-3,0-EZ | Hyperline Консоль сварная для высоких нагрузок осн. 600-3,0 мм. | Проектная | шт. | 2959.3922 | 0% | 2959.3922
Распорки в профиль 70х50 для монтажа консолей и подвесов
518576 | TMS-SCM-3-3,0-SZ | Hyperline Распорка в профиль для тяжёлых консолей толщ. 3,0 мм | Проектная | шт. | 387.9933 | 0% | 387.9933
518577 | TMS-CMS-3-3,0-SZ | Hyperline Распорка в тяжёлый профиль для потолочного крепления толщ. 3,0 мм | Проектная | шт. | 387.9933 | 0% | 387.9933
Потолочные сварные стойки 70х50
518593 | TMS-WCS-3-70-50-200-4,0-EZ | Hyperline Потолочная сварная стойка для тяжёлых нагрузок 70х50х200-4,0 мм. | Проектная | шт. | 4656.1662 | 0% | 4656.1662
518594 | TMS-WCS-3-70-50-400-4,0-EZ | Hyperline Потолочная сварная стойка для тяжёлых нагрузок 70х50х400-4,0 мм. | Проектная | шт. | 5869.6344 | 0% | 5869.6344
518595 | TMS-WCS-3-70-50-600-4,0-EZ | Hyperline Потолочная сварная стойка для тяжёлых нагрузок 70х50х600-4,0 мм. | Проектная | шт. | 7239.0024 | 0% | 7239.0024
518596 | TMS-WCS-3-70-50-800-4,0-EZ | Hyperline Потолочная сварная стойка для тяжёлых нагрузок 70х50х800-4,0 мм. | Проектная | шт. | 8656.0656 | 0% | 8656.0656
518597 | TMS-WCS-3-70-50-1000-4,0-EZ | Hyperline Потолочная сварная стойка для тяжёлых нагрузок 70х50х1000-4,0 мм. | Проектная | шт. | 9790.0992 | 0% | 9790.0992
518598 | TMS-WCS-3-70-50-1200-4,0-EZ | Hyperline Потолочная сварная стойка для тяжёлых нагрузок 70х50х1200-4,0 мм. | Проектная | шт. | 11622.3744 | 0% | 11622.3744
518599 | TMS-WCS-3-70-50-1400-4,0-EZ | Hyperline Потолочная сварная стойка для тяжёлых нагрузок 70х50х1400-4,0 мм. | Проектная | шт. | 12946.0968 | 0% | 12946.0968
518600 | TMS-WCS-3-70-50-1600-4,0-EZ | Hyperline Потолочная сварная стойка для тяжёлых нагрузок 70х50х1600-4,0 мм. | Проектная | шт. | 12946.0968 | 0% | 12946.0968
518601 | TMS-WCS-3-70-50-1800-4,0-EZ | Hyperline Потолочная сварная стойка для тяжёлых нагрузок 70х50х1800-4,0 мм. | Проектная | шт. | 12946.0968 | 0% | 12946.0968
518602 | TMS-WCS-3-70-50-2000-4,0-EZ | Hyperline Потолочная сварная стойка для тяжёлых нагрузок 70х50х2000-4,0 мм. | Проектная | шт. | 16028.8128 | 0% | 16028.8128
518603 | TMS-WCS-3-70-50-2200-4,0-EZ | Hyperline Потолочная сварная стойка для тяжёлых нагрузок 70х50х2200-4,0 мм. | Проектная | шт. | 16028.8128 | 0% | 16028.8128
518604 | TMS-WCS-3-70-50-2400-4,0-EZ | Hyperline Потолочная сварная стойка для тяжёлых нагрузок 70х50х2400-4,0 мм. | Проектная | шт. | 16028.8128 | 0% | 16028.8128
518605 | TMS-WCS-3-70-50-2600-4,0-EZ | Hyperline Потолочная сварная стойка для тяжёлых нагрузок 70х50х2600-4,0 мм. | Проектная | шт. | 16028.8128 | 0% | 16028.8128
518606 | TMS-WCS-3-70-50-2800-4,0-EZ | Hyperline Потолочная сварная стойка для тяжёлых нагрузок 70х50х2800-4,0 мм. | Проектная | шт. | 16028.8128 | 0% | 16028.8128
518607 | TMS-WCS-3-70-50-3000-4,0-EZ | Hyperline Потолочная сварная стойка для тяжёлых нагрузок 70х50х3000-4,0 мм. | Проектная | шт. | 16800.1176 | 0% | 16800.1176
Соединители для профилей 70х50
518608 | TMS-RCI-3-4,0-SZ | Hyperline Соединитель внутренний для профиля тяжёлого толщ. 4,0 мм | Проектная | шт. | 1447.8306 | 0% | 1447.8306
518609 | TMS-RCE-3-4,0-SZ | Hyperline Соединитель внутренний для профиля тяжёлого толщ. 4,0 мм | Проектная | шт. | 1754.5308 | 0% | 1754.5308
Потолочные крепления для профилей 70х50
518610 | TMS-DCM-3-4,0-EZ | Hyperline Потолочное крепление для тяжёлых профилей толщ. 4,0 мм. | Проектная | шт. | 2442.9812 | 0% | 2442.9812
518611 | TMS-MCS-3-4,0-SZ | Hyperline Потолочное крепление изменяемое для тяжёлых профилей толщ. 4,0 мм | Проектная | шт. | 4322.4527 | 0% | 4322.4527
Проволочные лотки в спец. исполнение по толщине
Лотки проволочные усиленные толщина 5,0 мм
Высота 30 мм
528581 | EWT-CRW-30-100-3000-5,0-EZ | Hyperline Проволочный лоток 30х100x3000-5,0 мм. | проектная | м | 1055 | 0% | 1055
528582 | EWT-CRW-30-150-3000-5,0-EZ | Hyperline Проволочный лоток 30х150x3000-5,0 мм. | проектная | м | 1303 | 0% | 1303
528583 | EWT-CRW-30-200-3000-5,0-EZ | Hyperline Проволочный лоток 30х200x3000-5,0 мм. | проектная | м | 1369 | 0% | 1369
528584 | EWT-CRW-30-300-3000-5,0-EZ | Hyperline Проволочный лоток 30х300x3000-5,0 мм. | проектная | м | 1879 | 0% | 1879
525995 | EWT-CRW-30-400-3000-5,0-EZ | Hyperline Проволочный лоток 30х400x3000-5,0 мм. | проектная | м | 2448 | 0% | 2448
525996 | EWT-CRW-30-500-3000-5,0-EZ | Hyperline Проволочный лоток 30х500x3000-5,0 мм. | проектная | м | 2942 | 0% | 2942
525997 | EWT-CRW-30-600-3000-5,0-EZ | Hyperline Проволочный лоток 30х600x3000-5,0 мм. | проектная | м | 3517 | 0% | 3517
Высота 50 мм
528588 | EWT-CRW-50-100-3000-5,0-EZ | Hyperline Проволочный лоток 50х100x3000-5,0 мм. | проектная | м | 1227 | 0% | 1227
528589 | EWT-CRW-50-150-3000-5,0-EZ | Hyperline Проволочный лоток 50х150x3000-5,0 мм. | проектная | м | 1326 | 0% | 1326
528590 | EWT-CRW-50-200-3000-5,0-EZ | Hyperline Проволочный лоток 50х200x3000-5,0 мм. | проектная | м | 1748 | 0% | 1748
528591 | EWT-CRW-50-300-3000-5,0-EZ | Hyperline Проволочный лоток 50х300x3000-5,0 мм. | проектная | м | 2256 | 0% | 2256
526003 | EWT-CRW-50-400-3000-5,0-EZ | Hyperline Проволочный лоток 50х400x3000-5,0 мм. | проектная | м | 2777 | 0% | 2777
526004 | EWT-CRW-50-500-3000-5,0-EZ | Hyperline Проволочный лоток 50х500x3000-5,0 мм. | проектная | м | 3273 | 0% | 3273
526005 | EWT-CRW-50-600-3000-5,0-EZ | Hyperline Проволочный лоток 50х600x3000-5,0 мм. | проектная | м | 3856 | 0% | 3856
Высота 80 мм
528595 | EWT-CRW-80-100-3000-5,0-EZ | Hyperline Проволочный лоток 80х100x3000-5,0 мм. | проектная | м | 1371 | 0% | 1371
528596 | EWT-CRW-80-150-3000-5,0-EZ | Hyperline Проволочный лоток 80х150x3000-5,0 мм. | проектная | м | 1563 | 0% | 1563
528597 | EWT-CRW-80-200-3000-5,0-EZ | Hyperline Проволочный лоток 80х200x3000-5,0 мм. | проектная | м | 1906 | 0% | 1906
528598 | EWT-CRW-80-300-3000-5,0-EZ | Hyperline Проволочный лоток 80х300x3000-5,0 мм. | проектная | м | 2495 | 0% | 2495
526011 | EWT-CRW-80-400-3000-5,0-EZ | Hyperline Проволочный лоток 80х400x3000-5,0 мм. | проектная | м | 3014 | 0% | 3014
526012 | EWT-CRW-80-500-3000-5,0-EZ | Hyperline Проволочный лоток 80х500x3000-5,0 мм. | проектная | м | 3505 | 0% | 3505
526013 | EWT-CRW-80-600-3000-5,0-EZ | Hyperline Проволочный лоток 80х600x3000-5,0 мм. | проектная | м | 4022 | 0% | 4022
Высота 100 мм
528602 | EWT-CRW-100-100-3000-5,0-EZ | Hyperline Проволочный лоток 100х100x3000-5,0 мм. | проектная | м | 1760 | 0% | 1760
528603 | EWT-CRW-100-150-3000-5,0-EZ | Hyperline Проволочный лоток 100х150x3000-5,0 мм. | проектная | м | 1928 | 0% | 1928
528604 | EWT-CRW-100-200-3000-5,0-EZ | Hyperline Проволочный лоток 100х200x3000-5,0 мм. | проектная | м | 2328 | 0% | 2328
528605 | EWT-CRW-100-300-3000-5,0-EZ | Hyperline Проволочный лоток 100х300x3000-5,0 мм. | проектная | м | 2849 | 0% | 2849
526018 | EWT-CRW-100-400-3000-5,0-EZ | Hyperline Проволочный лоток 100х400x3000-5,0 мм. | проектная | м | 3389 | 0% | 3389
526019 | EWT-CRW-100-500-3000-5,0-EZ | Hyperline Проволочный лоток 100х500x3000-5,0 мм. | проектная | м | 3893 | 0% | 3893
526020 | EWT-CRW-100-600-3000-5,0-EZ | Hyperline Проволочный лоток 100х600x3000-5,0 мм. | проектная | м | 4426 | 0% | 4426
Шкафы серии TSR
521368 | TSR-4261-00YH-00-R101-RAL9005 | Hyperline Шкаф напольный 19-дюймовый, 42U, 2058x600х1000 мм (ВхШхГ), без дверей, монтажные профиль узкий, без боковых панелей, панель крыши с заглушками щеточных вводов, цвет черный (RAL 9005) (собранный) | Проектная | шт. | 189890 | 0% | 189890
521371 | TSR-4581-HDFH-22-R101-RAL9005 | Hyperline Шкаф напольный 19-дюймовый, 45U, 2196х800х1000 мм (ВхШхГ), перед. одноствор.перфор.дверь, задн. распашн.перф. дверь, профиль с отв. под кабель, крыша с загл. щеточн.вводов, цвет черный (RAL 9005) (собранный) | Проектная | шт. | 235089 | 0% | 235089
521312 | TSR-4268-HDYH-22-R101-RAL9005 | Hyperline Шкаф напольный 19-дюймовый, 42U, 2058х600х800 мм (ВхШхГ), перед. одноствор. перфор. дверь, зад. двойная перф. дверь, крыша с загл. щеточн. вводов, цвет черный (RAL 9005) (собранный) | Проектная | шт. | 240528 | 0% | 240528
521311 | TSR-4268-DDYH-22-R101-RAL9005 | Hyperline Шкаф напольный 19-дюймовый, 42U, 2058x600х800 мм (ВхШхГ), перед. и зад. двойные распашн. перфорир. двери, монтажные профиль узкий, панель крыши с заглушками щеточных вводов, цвет черный (RAL 9005) (собранный) | Проектная | шт. | 240528 | 0% | 240528
521369 | TSR-4782-00FH-00-R101-RAL9005 | Hyperline Шкаф напольный 19-дюймовый, 47U, 2282x800х1200 мм (ВхШхГ), без дверей, профиль с отв. под кабель, без боковых панелей, крыша с загл. щеточных вводов, цвет черный (RAL 9005) (собранный) | Проектная | шт. | 242949 | 0% | 242949
521338 | TSR-4768-DDYH-22-R101-RAL9005 | Hyperline Шкаф напольный 19-дюймовый, 47U, 2282x600х800 мм (ВхШхГ), перед. и зад. двойные распашн. перфорир. двери, монтажные профиль узкий, панель крыши с заглушками щеточных вводов, цвет черный (RAL 9005) (собранный) | Проектная | шт. | 251327 | 0% | 251327
521339 | TSR-4768-HDYH-22-R101-RAL9005 | Hyperline Шкаф напольный 19-дюймовый, 47U, 2282х600х800 мм (ВхШхГ), перед. одноствор.перфор.дверь, задн. распашн.перф. дверь, крыша с загл. щеточн.вводов, цвет черный (RAL 9005) (собранный) | Проектная | шт. | 251327 | 0% | 251327
521314 | TSR-4261-DDYH-22-R101-RAL9005 | Hyperline Шкаф напольный 19-дюймовый, 42U, 2058x600х1000 мм (ВхШхГ), перед. и зад. двойные распашн. перфорир. двери, монтажные профиль узкий, панель крыши с заглушками щеточных вводов, цвет черный (RAL 9005) (собранный) | Проектная | шт. | 253187 | 0% | 253187
521315 | TSR-4261-HDYH-22-R101-RAL9005 | Hyperline Шкаф напольный 19-дюймовый, 42U, 2058х600х1000 мм (ВхШхГ), перед. одноствор.перфор. дверь, задн. распашн. перф. дверь, крыша с загл. щеточн. вводов, цвет черный (RAL 9005) (собранный) | Проектная | шт. | 253187 | 0% | 253187
521317 | TSR-4262-DDYH-22-R101-RAL9005 | Hyperline Шкаф напольный 19-дюймовый, 42U, 2058x600х1200 мм (ВхШхГ), перед. и зад. двойные распашн. перфорир. двери, монтажные профиль узкий, панель крыши с заглушками щеточных вводов, цвет черный (RAL 9005) (собранный) | Проектная | шт. | 256792 | 0% | 256792
521342 | TSR-4761-HDYH-22-R101-RAL9005 | Hyperline Шкаф напольный 19-дюймовый, 47U, 2282х600х1000 мм (ВхШхГ), перед. одноствор.перфор.дверь, задн. распашн.перф. дверь, крыша с загл. щеточн.вводов, цвет черный (RAL 9005) (собранный) | Проектная | шт. | 264555 | 0% | 264555
521341 | TSR-4761-DDYH-22-R101-RAL9005 | Hyperline Шкаф напольный 19-дюймовый, 47U, 2282x600х1000 мм (ВхШхГ), перед. и зад. двойные распашн. перфорир. двери, монтажные профиль узкий, панель крыши с заглушками щеточных вводов, цвет черный (RAL 9005) (собранный) | Проектная | шт. | 264555 | 0% | 264555
521345 | TSR-4762-HDYH-22-R101-RAL9005 | Hyperline Шкаф напольный 19-дюймовый, 47U, 2282х600х1200 мм (ВхШхГ), перед. одноствор.перфор.дверь, задн. распашн.перф. дверь, крыша с загл. щеточн.вводов, цвет черный (RAL 9005) (собранный) | Проектная | шт. | 271253 | 0% | 271253
521344 | TSR-4762-DDYH-22-R101-RAL9005 | Hyperline Шкаф напольный 19-дюймовый, 47U, 2282x600х1200 мм (ВхШхГ), перед. и зад. двойные распашн. перфорир. двери, монтажные профиль узкий, панель крыши с заглушками щеточных вводов, цвет черный (RAL 9005) (собранный) | Проектная | шт. | 271253 | 0% | 271253
521347 | TSR-4788-DDFH-22-R101-RAL9005 | Hyperline Шкаф напольный 19-дюймовый, 47U, 2282x800х800 мм (ВхШхГ), перед. и зад. двойные распашн. перф. двери, профиль с отв. под кабель, крыша с загл. щеточных вводов, цвет черный (RAL 9005) (собранный) | Проектная | шт. | 279168 | 0% | 279168
521348 | TSR-4788-HDFH-22-R101-RAL9005 | Hyperline Шкаф напольный 19-дюймовый, 47U, 2282х800х800 мм (ВхШхГ), перед. одноствор.перфор.дверь, задн. распашн.перф. дверь, профиль с отв. под кабель, крыша с загл. щеточн.вводов, цвет черный (RAL 9005) (собранный) | Проектная | шт. | 279168 | 0% | 279168
521318 | TSR-4262-HDYH-22-R101-RAL9005 | Hyperline Шкаф напольный 19-дюймовый, 42U, 2058х600х1200 мм (ВхШхГ), перед. одноствор.перфор. дверь, задн. распашн. перф. дверь, крыша с загл. щеточн. вводов, цвет черный (RAL 9005) (собранный) | Проектная | шт. | 282471 | 0% | 282471
521321 | TSR-4288-HDFH-22-R101-RAL9005 | Hyperline Шкаф напольный 19-дюймовый, 42U, 2058х800х800 мм (ВхШхГ), перед. одноствор. перфор. дверь, задн. двойн. перф. дверь, профиль с отв. под кабель, крыша с загл. щеточн. вводов, цвет черный (RAL 9005) (собранный) | Проектная | шт. | 286710 | 0% | 286710
521320 | TSR-4288-DDFH-22-R101-RAL9005 | Hyperline Шкаф напольный 19-дюймовый, 42U, 2058x800х800 мм (ВхШхГ), перед. и зад. двойные распашн. перф. двери, профиль с отв. под кабель, крыша с загл. щеточных вводов, цвет черный (RAL 9005) (собранный) | Проектная | шт. | 286710 | 0% | 286710
521313 | TSR-4268-ARYH-22-R101-RAL9005 | Hyperline Шкаф напольный 19-дюймовый, 42U, 2058х600х800 мм (ВхШхГ), перед. одноствор. стеклянная, задн. двойн. глухая дверь, крыша с загл. щеточн. вводов, цвет черный (RAL 9005) (собранный) | Проектная | шт. | 288633 | 0% | 288633
521351 | TSR-4781-HDFH-22-R101-RAL9005 | Hyperline Шкаф напольный 19-дюймовый, 47U, 2282х800х1000 мм (ВхШхГ), перед. одноствор.перфор.дверь, задн. распашн.перф. дверь, профиль с отв. под кабель, крыша с загл. щеточн.вводов, цвет черный (RAL 9005) (собранный) | Проектная | шт. | 293861 | 0% | 293861
521350 | TSR-4781-DDFH-22-R101-RAL9005 | Hyperline Шкаф напольный 19-дюймовый, 47U, 2282x800х1000 мм (ВхШхГ), перед. и зад. двойные распашн. перф. двери, профиль с отв. под кабель, крыша с загл. щеточных вводов, цвет черный (RAL 9005) (собранный) | Проектная | шт. | 293861 | 0% | 293861
521340 | TSR-4768-ARYH-22-R101-RAL9005 | Hyperline Шкаф напольный 19-дюймовый, 47U, 2282х600х800 мм (ВхШхГ), перед. одноствор.стеклянная, задн. распашн.глухая. дверь, крыша с загл. щеточн.вводов, цвет черный (RAL 9005) (собранный) | Проектная | шт. | 301593 | 0% | 301593
521324 | TSR-4281-HDFH-22-R101-RAL9005 | Hyperline Шкаф напольный 19-дюймовый, 42U, 2058х800х1000 мм (ВхШхГ), перед. одноствор.перфор.дверь, задн. распашн.перф. дверь, профиль с отв. под кабель, крыша с загл. щеточн. вводов, цвет черный (RAL 9005) (собранный) | Проектная | шт. | 301800 | 0% | 301800
521323 | TSR-4281-DDFH-22-R101-RAL9005 | Hyperline Шкаф напольный 19-дюймовый, 42U, 2058x800х1000 мм (ВхШхГ), перед. и зад. двойные распашн. перф. двери, профиль с отв. под кабель, крыша с загл. щеточных вводов, цвет черный (RAL 9005) (собранный) | Проектная | шт. | 301800 | 0% | 301800
521316 | TSR-4261-ARYH-22-R101-RAL9005 | Hyperline Шкаф напольный 19-дюймовый, 42U, 2058х600х1000 мм (ВхШхГ), перед. одноствор.стеклянная, задн. распашн. глухая. дверь, крыша с загл. щеточн.вводов, цвет черный (RAL 9005) (собранный) | Проектная | шт. | 303824 | 0% | 303824
521357 | TSR-4788-HDUH-22-R101-RAL9005 | Hyperline Шкаф напольный 19-дюймовый, 47U, 2282х800х800 мм (ВхШхГ), перед. одноствор.перфор.дверь, задн. распашн.перф. дверь, профиль широкий с отверстиями 19", крыша с загл. щеточн.вводов, цвет черный (RAL 9005) (собранный) | Проектная | шт. | 307084 | 0% | 307084
521356 | TSR-4788-DDUH-22-R101-RAL9005 | Hyperline Шкаф напольный 19-дюймовый, 47U, 2282x800х800 мм (ВхШхГ), перед. и зад. двойные распашн. перф. двери, профиль широкий с отверстиями 19", крыша с загл. щеточных вводов, цвет черный (RAL 9005) (собранный) | Проектная | шт. | 307084 | 0% | 307084
521330 | TSR-4288-HDUH-22-R101-RAL9005 | Hyperline Шкаф напольный 19-дюймовый, 42U, 2058х800х800 мм (ВхШхГ), перед. одноствор.перфор.дверь, задн. распашн.перф. дверь, профиль широкий с отверстиями 19", крыша с загл. щеточн.вводов, цвет черный (RAL 9005) (собранный) | Проектная | шт. | 315381 | 0% | 315381
521329 | TSR-4288-DDUH-22-R101-RAL9005 | Hyperline Шкаф напольный 19-дюймовый, 42U, 2058x800х800 мм (ВхШхГ), перед. и зад. двойные распашн. перф. двери, профиль широкий с отверстиями 19", крыша с загл. щеточных вводов, цвет черный (RAL 9005) (собранный) | Проектная | шт. | 315381 | 0% | 315381
521343 | TSR-4761-ARYH-22-R101-RAL9005 | Hyperline Шкаф напольный 19-дюймовый, 47U, 2282х600х1000 мм (ВхШхГ), перед. одноствор.стеклянная, задн. распашн.глухая. дверь, крыша с загл. щеточн.вводов, цвет черный (RAL 9005) (собранный) | Проектная | шт. | 317466 | 0% | 317466
521354 | TSR-4782-HDFH-22-R101-RAL9005 | Hyperline Шкаф напольный 19-дюймовый, 47U, 2282х800х1200 мм (ВхШхГ), перед. одноствор.перфор.дверь, задн. распашн.перф. дверь, профиль с отв. под кабель, крыша с загл. щеточн.вводов, цвет черный (RAL 9005) (собранный) | Проектная | шт. | 323247 | 0% | 323247
521353 | TSR-4782-DDFH-22-R101-RAL9005 | Hyperline Шкаф напольный 19-дюймовый, 47U, 2282x800х1200 мм (ВхШхГ), перед. и зад. двойные распашн. перф. двери, профиль с отв. под кабель, крыша с загл. щеточных вводов, цвет черный (RAL 9005) (собранный) | Проектная | шт. | 323247 | 0% | 323247
521360 | TSR-4781-HDUH-22-R101-RAL9005 | Hyperline Шкаф напольный 19-дюймовый, 47U, 2282х800х1000 мм (ВхШхГ), перед. одноствор.перфор.дверь, задн. распашн.перф. дверь, профиль широкий с отверстиями 19", крыша с загл. щеточн.вводов, цвет черный (RAL 9005) (собранный) | Проектная | шт. | 323247 | 0% | 323247
521359 | TSR-4781-DDUH-22-R101-RAL9005 | Hyperline Шкаф напольный 19-дюймовый, 47U, 2282x800х1000 мм (ВхШхГ), перед. и зад. двойные распашн. перф. двери, профиль широкий с отверстиями 19", крыша с загл. щеточных вводов, цвет черный (RAL 9005) (собранный) | Проектная | шт. | 323247 | 0% | 323247
521370 | TSR-4881-HDFH-22-R101-RAL9005 | Hyperline Шкаф напольный 19-дюймовый, 48U, 2325х800х1000 мм (ВхШхГ), перед. одноствор.перфор.дверь, задн. распашн.перф. дверь, профиль с отв. под кабель, крыша с загл. щеточн.вводов, цвет черный (RAL 9005) (собранный) | Проектная | шт. | 323247 | 0% | 323247
521346 | TSR-4762-ARYH-22-R101-RAL9005 | Hyperline Шкаф напольный 19-дюймовый, 47U, 2282х600х1200 мм (ВхШхГ), перед. одноствор.стеклянная, задн. распашн.глухая. дверь, крыша с загл. щеточн.вводов, цвет черный (RAL 9005) (собранный) | Проектная | шт. | 325503 | 0% | 325503
521332 | TSR-4281-DDUH-22-R101-RAL9005 | Hyperline Шкаф напольный 19-дюймовый, 42U, 2058x800х1000 мм (ВхШхГ), перед. и зад. двойные распашн. перф. двери, профиль широкий с отверстиями 19", крыша с загл. щеточных вводов, цвет черный (RAL 9005) (собранный) | Проектная | шт. | 331980 | 0% | 331980
521333 | TSR-4281-HDUH-22-R101-RAL9005 | Hyperline Шкаф напольный 19-дюймовый, 42U, 2058х800х1000 мм (ВхШхГ), перед. одноствор.перфор.дверь, задн. распашн.перф. дверь, профиль широкий с отверстиями 19", крыша с загл. щеточн.вводов, цвет черный (RAL 9005) (собранный) | Проектная | шт. | 331980 | 0% | 331980
521349 | TSR-4788-ARFH-22-R101-RAL9005 | Hyperline Шкаф напольный 19-дюймовый, 47U, 2282х800х800 мм (ВхШхГ), перед. одноствор.стеклянная, задн. распашн.глухая. дверь, профиль с отв. под кабель, крыша с загл. щеточн.вводов, цвет черный (RAL 9005) (собранный) | Проектная | шт. | 335001 | 0% | 335001
521319 | TSR-4262-ARYH-22-R101-RAL9005 | Hyperline Шкаф напольный 19-дюймовый, 42U, 2058х600х1200 мм (ВхШхГ), перед. одноствор.стеклянная, задн. распашн. глухая. дверь, крыша с загл. щеточн. вводов, цвет черный (RAL 9005) (собранный) | Проектная | шт. | 338966 | 0% | 338966
521373 | TSR-4562-HDYH-22-R101-RAL9005 | Hyperline Шкаф напольный 19-дюймовый, 45U, 2196х600х1200 мм (ВхШхГ), перед. одноствор.перфор.дверь, задн. распашн.перф. дверь, крыша с загл. щеточн.вводов, цвет черный (RAL 9005) (собранный) | Проектная | шт. | 338966 | 0% | 338966
521322 | TSR-4288-ARFH-22-R101-RAL9005 | Hyperline Шкаф напольный 19-дюймовый, 42U, 2058х800х800 мм (ВхШхГ), перед. одноствор.стеклянная, задн. двойн.глухая. дверь, профиль с отв. под кабель, крыша с загл. щеточн.вводов, цвет черный (RAL 9005) (собранный) | Проектная | шт. | 344052 | 0% | 344052
521326 | TSR-4282-DDFH-22-R101-RAL9005 | Hyperline Шкаф напольный 19-дюймовый, 42U, 2058x800х1200 мм (ВхШхГ), перед. и зад. двойные распашн. перф. двери, профиль с отв. под кабель, крыша с загл. щеточных вводов, цвет черный (RAL 9005) (собранный) | Проектная | шт. | 347070 | 0% | 347070
521327 | TSR-4282-HDFH-22-R101-RAL9005 | Hyperline Шкаф напольный 19-дюймовый, 42U, 2058х800х1200 мм (ВхШхГ), перед. одноствор.перфор.дверь, задн. распашн.перф. дверь, профиль с отв. под кабель, крыша с загл. щеточн.вводов, цвет черный (RAL 9005) (собранный) | Проектная | шт. | 347070 | 0% | 347070
521352 | TSR-4781-ARFH-22-R101-RAL9005 | Hyperline Шкаф напольный 19-дюймовый, 47U, 2282х800х1000 мм (ВхШхГ), перед. одноствор.стеклянная, задн. распашн.глухая. дверь, профиль с отв. под кабель, крыша с загл. щеточн.вводов, цвет черный (RAL 9005) (собранный) | Проектная | шт. | 352633 | 0% | 352633
521325 | TSR-4281-ARFH-22-R101-RAL9005 | Hyperline Шкаф напольный 19-дюймовый, 42U, 2058х800х1000 мм (ВхШхГ), перед. одноствор.стеклянная, задн. распашн.глухая. дверь, профиль с отв. под кабель, крыша с загл. щеточн. вводов, цвет черный (RAL 9005) (собранный) | Проектная | шт. | 362160 | 0% | 362160
521358 | TSR-4788-ARUH-22-R101-RAL9005 | Hyperline Шкаф напольный 19-дюймовый, 47U, 2282х800х800 мм (ВхШхГ), перед. одноствор.стеклянная, задн. распашн.глухая. дверь, профиль широкий с отверстиями 19", крыша с загл. щеточн.вводов, цвет черный (RAL 9005) (собранный) | Проектная | шт. | 368501 | 0% | 368501
521363 | TSR-4782-HDUH-22-R101-RAL9005 | Hyperline Шкаф напольный 19-дюймовый, 47U, 2282х800х1200 мм (ВхШхГ), перед. одноствор.перфор.дверь, задн. распашн.перф. дверь, профиль широкий с отверстиями 19", крыша с загл. щеточн.вводов, цвет черный (RAL 9005) (собранный) | Проектная | шт. | 371734 | 0% | 371734
521362 | TSR-4782-DDUH-22-R101-RAL9005 | Hyperline Шкаф напольный 19-дюймовый, 47U, 2282x800х1200 мм (ВхШхГ), перед. и зад. двойные распашн. перф. двери, профиль широкий с отверстиями 19", крыша с загл. щеточных вводов, цвет черный (RAL 9005) (собранный) | Проектная | шт. | 371734 | 0% | 371734
521331 | TSR-4288-ARUH-22-R101-RAL9005 | Hyperline Шкаф напольный 19-дюймовый, 42U, 2058х800х800 мм (ВхШхГ), перед. одноствор.стеклянная, задн. распашн.глухая. дверь, профиль широкий с отверстиями 19", крыша с загл. щеточн.вводов, цвет черный (RAL 9005) (собранный) | Проектная | шт. | 378457 | 0% | 378457
521372 | TSR-4582-HDFH-22-R101-RAL9005 | Hyperline Шкаф напольный 19-дюймовый, 45U, 2196х800х1200 мм (ВхШхГ), перед. одноствор.перфор.дверь, задн. распашн.перф. дверь, профиль с отв. под кабель, крыша с загл. щеточн.вводов, цвет черный (RAL 9005) (собранный) | Проектная | шт. | 381777 | 0% | 381777
521336 | TSR-4282-HDUH-22-R101-RAL9005 | Hyperline Шкаф напольный 19-дюймовый, 42U, 2058х800х1200 мм (ВхШхГ), перед. одноствор.перфор.дверь, задн. распашн.перф. дверь, профиль широкий с отверстиями 19", крыша с загл. щеточн.вводов, цвет черный (RAL 9005) (собранный) | Проектная | шт. | 381777 | 0% | 381777
521335 | TSR-4282-DDUH-22-R101-RAL9005 | Hyperline Шкаф напольный 19-дюймовый, 42U, 2058x800х1200 мм (ВхШхГ), перед. и зад. двойные распашн. перф. двери, профиль широкий с отверстиями 19", крыша с загл. щеточных вводов, цвет черный (RAL 9005) (собранный) | Проектная | шт. | 381777 | 0% | 381777
521361 | TSR-4781-ARUH-22-R101-RAL9005 | Hyperline Шкаф напольный 19-дюймовый, 47U, 2282х800х1000 мм (ВхШхГ), перед. одноствор.стеклянная, задн. распашн.глухая. дверь, профиль широкий с отверстиями 19", крыша с загл. щеточн.вводов, цвет черный (RAL 9005) (собранный) | Проектная | шт. | 387896 | 0% | 387896
521355 | TSR-4782-ARFH-22-R101-RAL9005 | Hyperline Шкаф напольный 19-дюймовый, 47U, 2282х800х1200 мм (ВхШхГ), перед. одноствор.стеклянная, задн. распашн.глухая. дверь, профиль с отв. под кабель, крыша с загл. щеточн.вводов, цвет черный (RAL 9005) (собранный) | Проектная | шт. | 387896 | 0% | 387896
521334 | TSR-4281-ARUH-22-R101-RAL9005 | Hyperline Шкаф напольный 19-дюймовый, 42U, 2058х800х1000 мм (ВхШхГ), перед. одноствор.стеклянная, задн. распашн.глухая. дверь, профиль широкий с отверстиями 19", крыша с загл. щеточн.вводов, цвет черный (RAL 9005) (собранный) | Проектная | шт. | 398376 | 0% | 398376
521328 | TSR-4282-ARFH-22-R101-RAL9005 | Hyperline Шкаф напольный 19-дюймовый, 42U, 2058х800х1200 мм (ВхШхГ), перед. одноствор.стеклянная, задн. распашн.глухая. дверь, профиль с отв. под кабель, крыша с загл. щеточн.вводов, цвет черный (RAL 9005) (собранный) | Проектная | шт. | 416484 | 0% | 416484
521364 | TSR-4782-ARUH-22-R101-RAL9005 | Hyperline Шкаф напольный 19-дюймовый, 47U, 2282х800х1200 мм (ВхШхГ), перед. одноствор.стеклянная, задн. распашн.глухая. дверь, профиль широкий с отверстиями 19", крыша с загл. щеточн.вводов, цвет черный (RAL 9005) (собранный) | Проектная | шт. | 446080 | 0% | 446080
521337 | TSR-4282-ARUH-22-R101-RAL9005 | Hyperline Шкаф напольный 19-дюймовый, 42U, 2058х800х1200 мм (ВхШхГ), перед. одноствор.стеклянная, задн. распашн.глухая. дверь, профиль широкий с отверстиями 19", крыша с загл. щеточн.вводов, цвет черный (RAL 9005) (собранный) | Проектная | шт. | 458132 | 0% | 458132
Вентиляторы, климатическое оборудование и аксессуары
521433 | CBS-TSR-42U | Hyperline Щетка для изоляции воздушного потока U42 (1 шт.) для шкафов TSR | Проектная | шт. | 25683 | 0% | 25683
521434 | CBS-TSR-47U | Hyperline Щетка для изоляции воздушного потока U47 (1 шт.) для шкафов TSR | Проектная | шт. | 28252 | 0% | 28252
Крепления и профили
521436 | PMR-2U-TSR-RAL9005 | Hyperline Кронштейн 2U, Т-пазы + крепеж типа "монетка" для шкафов TSR, цвет черный RAL9005 (4 шт. в комплекте) | Проектная | шт. | 3333 | 0% | 3333
521382 | CTRM19-TSS-42U-RAL9005 | Hyperline 19'' монтажный профиль высотой 42U с маркировкой юнитов, для шкафов TSR, цвет черный (2 шт. в комплекте) | Проектная | шт. | 16584 | 0% | 16584
521437 | CTRP-19-4U-RAL9005 | Hyperline Кронштейн для крепления 19 дюймового оборудования на подвесная для шкафов TSR, высота 4U, цвет черный RAL9005 | Проектная | шт. | 17500 | 0% | 17500
521383 | CTRM19-TSA-42U-RAL9005 | Hyperline 19'' монтажный профиль высотой 42U широкий с отверстиями под кабельные вводы, с маркировкой юнитов, для шкафов TSR, цвет черный (2 шт. в комплекте) | Проектная | шт. | 18243 | 0% | 18243
521384 | CTRM19-TSU-42U-RAL9005 | Hyperline 19'' монтажный профиль высотой 42U широкий с отверстиями 19", с маркировкой юнитов, для шкафов TSR, цвет черный (2 шт. в комплекте) | Проектная | шт. | 18243 | 0% | 18243
521386 | CTRM19-TSS-47U-RAL9005 | Hyperline 19'' монтажный профиль высотой 47U с маркировкой юнитов, для шкафов TSR, цвет черный (2 шт. в комплекте) | Проектная | шт. | 18330 | 0% | 18330
521468 | TSR-SZ-PP15-RAL9005 | Hyperline Профиль изолированной системы для шкафов TSR 1500мм, черный RAL 9005 | Проектная | шт. | 16000 | 0% | 16000
521387 | CTRM19-TSA-47U-RAL9005 | Hyperline 19'' монтажный профиль высотой 47U широкий с отверстиями под кабельные вводы, с маркировкой юнитов, для шкафов TSR, цвет черный (2 шт. в комплекте) | Проектная | шт. | 20163 | 0% | 20163
521388 | CTRM19-TSU-47U-RAL9005 | Hyperline 19'' монтажный профиль высотой 47U широкий с отверстиями 19", с маркировкой юнитов, для шкафов TSR, цвет черный (2 шт. в комплекте) | Проектная | шт. | 20163 | 0% | 20163
521385 | CTRM19-TSL-42U-RAL9005 | Hyperline 19'' монтажный профиль высотой 42U широкий усиленный, с маркировкой юнитов, для шкафов TSR, цвет черный (2 шт. в комплекте) | Проектная | шт. | 21891 | 0% | 21891
521389 | CTRM19-TSL-47U-RAL9005 | Hyperline 19'' монтажный профиль высотой 47U широкий усиленный, с маркировкой юнитов, для шкафов TSR, цвет черный (2 шт. в комплекте) | Проектная | шт. | 24195 | 0% | 24195
521467 | TSR-SZ-PP22-RAL9005 | Hyperline Профиль изолированной системы для шкафов TSR 2290мм, черный RAL 9005 | Проектная | шт. | 20000 | 0% | 20000
521470 | TSR-SZ-LP01-RAL9005 | Hyperline Линейный соединитель алюминиевого профиля для шкафов TSR | Проектная | шт. | 40000 | 0% | 40000
Фальшпанели, рамки, кабельные вводы
521421 | TLT3-PСS-0601-RAL9005 | Hyperline Фальш-панель цоколя глухая, сторона 600 мм, высота 100 мм для шкафов TSR | Проектная | шт. | 3375 | 0% | 3375
521425 | TLT3-PСD-0601-RAL9005 | Hyperline Фальш-панель цоколя перфорированная 600 мм, высота 100 мм для шкафов TSR | Проектная | шт. | 3750 | 0% | 3750
521429 | TLT3-PCC-0601-RAL9005 | Hyperline Фальш-панель цоколя с щеточным вводом 600 мм, высота 100 мм для шкафов TSR | Проектная | шт. | 3750 | 0% | 3750
521422 | TLT3-PСS-0801-RAL9005 | Hyperline Фальш-панель цоколя глухая, сторона 800 мм, высота 100 мм для шкафов TSR | Проектная | шт. | 3825 | 0% | 3825
519547 | TCB-FS-90/200 | Hyperline Щеточный кабельный ввод для шкафов TSR, 90 мм х 200 мм (ШхД), цвет черный (2 шт/компл) | Проектная | шт. | 3119 | 0% | 3119
521430 | TLT3-PCC-0801-RAL9005 | Hyperline Фальш-панель цоколя с щеточным вводом 800 мм, высота 100 мм для шкафов TSR | Проектная | шт. | 4250 | 0% | 4250
521426 | TLT3-PСD-0801-RAL9005 | Hyperline Фальш-панель цоколя перфорированная 800 мм, высота 100 мм для шкафов TSR | Проектная | шт. | 4250 | 0% | 4250
521423 | TLT3-PСS-1001-RAL9005 | Hyperline Фальш-панель цоколя глухая, сторона 1000 мм, высота 100 мм для шкафов TSR | Проектная | шт. | 4275 | 0% | 4275
521424 | TLT3-PСS-1201-RAL9005 | Hyperline Фальш-панель цоколя глухая, сторона 1200 мм, высота 100 мм для шкафов TSR | Проектная | шт. | 4725 | 0% | 4725
521427 | TLT3-PСD-1001-RAL9005 | Hyperline Фальш-панель цоколя перфорированная 1000 мм, высота 100 мм для шкафов TSR | Проектная | шт. | 4750 | 0% | 4750
521431 | TLT3-PCC-1001-RAL9005 | Hyperline Фальш-панель цоколя с щеточным вводом 1000 мм, высота 100 мм для шкафов TSR | Проектная | шт. | 4750 | 0% | 4750
521432 | TLT3-PCC-1201-RAL9005 | Hyperline Фальш-панель цоколя с щеточным вводом 1200 мм, высота 100 мм для шкафов TSR | Проектная | шт. | 5250 | 0% | 5250
521428 | TLT3-PСD-1201-RAL9005 | Hyperline Фальш-панель цоколя перфорированная 1200 мм, высота 100 мм для шкафов TSR | Проектная | шт. | 5250 | 0% | 5250
521462 | FVK-4702-R001-RAL9005 | Hyperline Элемент фальш-панель вертикального добора 47U, ширина 200 мм для шкафов TSR | Проектная | шт. | 61116 | 0% | 61116
521457 | FVK-4202-R001-RAL9005 | Hyperline Элемент фальш-панель вертикального добора 42U, ширина 200 мм для шкафов TSR | Проектная | шт. | 76560 | 0% | 76560
521463 | FVK-4703-R001-RAL9005 | Hyperline Элемент фальш-панель вертикального добора 47U, ширина 300 мм для шкафов TSR | Проектная | шт. | 76395 | 0% | 76395
521458 | FVK-4203-R001-RAL9005 | Hyperline Элемент фальш-панель вертикального добора 42U, ширина 300 мм для шкафов TSR | Проектная | шт. | 95700 | 0% | 95700
521459 | FVK-4206-R001-RAL9005 | Hyperline Элемент фальш-панель вертикального добора 42U, ширина 600 мм для шкафов TSR | Проектная | шт. | 101800 | 0% | 101800
521460 | FVK-4208-R001-RAL9005 | Hyperline Элемент фальш-панель вертикального добора 42U, ширина 800 мм для шкафов TSR | Проектная | шт. | 111980 | 0% | 111980
521464 | FVK-4706-R001-RAL9005 | Hyperline Элемент фальш-панель вертикального добора 47U, ширина 600 мм для шкафов TSR | Проектная | шт. | 95494 | 0% | 95494
521461 | FVK-4210-R001-RAL9005 | Hyperline Элемент фальш-панель вертикального добора 42U, ширина 1000 мм для шкафов TSR | Проектная | шт. | 123178 | 0% | 123178
521465 | FVK-4708-R001-RAL9005 | Hyperline Элемент фальш-панель вертикального добора 47U, ширина 800 мм для шкафов TSR | Проектная | шт. | 106104 | 0% | 106104
521455 | PSK-4202-R001-RAL9005 | Hyperline Элемент фальш-панель для закрытия корридора сзади глухая 42U пролет 1200 мм для шкафов TSR | Проектная | шт. | 106104 | 0% | 106104
521466 | FVK-4710-R001-RAL9005 | Hyperline Элемент фальш-панель вертикального добора 47U, ширина 1000 мм для шкафов TSR | Проектная | шт. | 116714 | 0% | 116714
521456 | PSK-4702-R001-RAL9005 | Hyperline Элемент фальш-панель для закрытия корридора сзади глухая 47U пролет 1200 мм для шкафов TSR | Проектная | шт. | 127325 | 0% | 127325
Цоколи, ножки и ролики
521435 | TCAS-4I | Hyperline Ролик усиленные, максимальная нагрузка 250 кг, для шкафов TSR | Проектная | шт. | 2982 | 0% | 2982
516158 | TLT3-811-RAL9005 | Hyperline Цоколь 800х1000х100мм (ШхГхВ), для шкафов серии TSR, цвет черный (RAL 9005) | Проектная | шт. | 13531 | 0% | 13531
510629 | TLT3-821-RAL9005 | Hyperline Цоколь 800х1200х100мм (ШхГхВ), для шкафов серии TSR, цвет черный (RAL 9005) | Проектная | шт. | 14095 | 0% | 14095
521420 | TLT3-CC-RAL9005 | Hyperline Углы цоколя TSR (4 шт.) | Проектная | шт. | 17500 | 0% | 17500
Кабельные организаторы
521379 | CDV-TS-75x9-42U-RAL9005 | Hyperline Перфорированный вертикальный кабельный организатор-лоток 75х9 мм, для шкафа высотой 42U типа TSR, черный | Проектная | шт. | 4397 | 0% | 4397
521378 | CDV-TS-150x9-42U-RAL9005 | Hyperline Перфорированный вертикальный кабельный организатор-лоток 150х9 мм, для шкафа высотой 42U типа TSR, черный | Проектная | шт. | 4629 | 0% | 4629
521381 | CDV-TS-75x9-47U-RAL9005 | Hyperline Перфорированный вертикальный кабельный организатор-лоток 75х9 мм, для шкафа высотой 47U типа TSR, черный | Проектная | шт. | 5277 | 0% | 5277
521380 | CDV-TS-150x9-47U-RAL9005 | Hyperline Перфорированный вертикальный кабельный организатор-лоток 150х9 мм, для шкафа высотой 47U типа TSR, черный | Проектная | шт. | 5555 | 0% | 5555
521376 | CMV-TS-42U-ML | Hyperline Металлический вертикальный кабельный организатор с крышкой 42U, для шкафов TSR, шириной 800 мм, черный (1 шт.) | Проектная | шт. | 9909 | 0% | 9909
521377 | CMV-TS-47U-ML | Hyperline Металлический вертикальный кабельный организатор с крышкой 47U, для шкафов TSR, шириной 800 мм, черный (1 шт.) | Проектная | шт. | 10384 | 0% | 10384
521442 | PCC-D2U-RAL9005 | Hyperline Точка консолидации для медных портов на 2U для шкафов TSR, габариты 490х310х95мм, цвет черный | Проектная | шт. | 15159 | 0% | 15159
521374 | CMF-OTR-TS-42U-89x106-C-RAL9005 | Hyperline Вертикальный кабельный организатор 42U для шкафов TSR, ширина 89мм, высота пальцев 106мм с крышками и кронштейнами, черный | Проектная | шт. | 22866 | 0% | 22866
521375 | CMF-OTR-TS-47U-89x106-C-RAL9005 | Hyperline Вертикальный кабельный организатор 47U для шкафов TSR, ширина 89мм, высота пальцев 106мм с крышками и кронштейнами, черный | Проектная | шт. | 24932 | 0% | 24932
Крепеж, замки
510631 | TB3-KIT-RAL9005 | Hyperline Комплект для скрепления шкафов серии TSR между собой, цвет черный (RAL 9005) | Проектная | шт. | 3091 | 0% | 3091
521471 | TSR-SZ-KU20x2-RAL9005 | Hyperline Комплект уплотнителя для шкафов TSR 20х2мм, длина 1м | Проектная | шт. | 6000 | 0% | 6000
521472 | TSR-SZ-KU40x40-RAL9005 | Hyperline Комплект уплотнителя для шкафов TSR 40х40мм, длина 1м | Проектная | шт. | 10000 | 0% | 10000
521469 | TSR-SZ-SF90-RAL9005 | Hyperline Комплект фиксации к полу или стене 90 градусов для шкафов TSR | Проектная | шт. | 40000 | 0% | 40000
Панели пол/потолок
521390 | PL-TS-0608-RAL9005 | Hyperline Глухой пол шкаф 600х800 для шкафов TSR | Проектная | шт. | 9000 | 0% | 9000
521391 | PL-TS-0610-RAL9005 | Hyperline Глухой пол шкаф 600х1000 для шкафов TSR | Проектная | шт. | 9450 | 0% | 9450
521392 | PL-TS-0612-RAL9005 | Hyperline Глухой пол шкаф 600х1200 для шкафов TSR | Проектная | шт. | 9900 | 0% | 9900
521393 | PL-TS-0808-RAL9005 | Hyperline Глухой пол шкаф 800х800 для шкафов TSR | Проектная | шт. | 10000 | 0% | 10000
521414 | RF-FD-0608-RAL9005 | Hyperline Фальш-крыша перфорированная 600х800 с отвертиями под кабельный ввод для шкафов TSR | Проектная | шт. | 10350 | 0% | 10350
521396 | PL-TD-0608-RAL9005 | Hyperline Пол перфорированный с кабельным вводом шкаф 600х800 для шкафов TSR | Проектная | шт. | 10350 | 0% | 10350
521402 | RF-TS-0608-RAL9005 | Hyperline Панель крыши глухая шкаф 600х800 для шкафов TSR | Проектная | шт. | 10350 | 0% | 10350
521394 | PL-TS-0810-RAL9005 | Hyperline Глухой пол шкаф 800х1000 для шкафов TSR | Проектная | шт. | 10500 | 0% | 10500
521415 | RF-FD-0610-RAL9005 | Hyperline Фальш-крыша перфорированная 600х1000 с отвертиями под кабельный ввод для шкафов TSR | Проектная | шт. | 10800 | 0% | 10800
521397 | PL-TD-0610-RAL9005 | Hyperline Пол перфорированный с кабельным вводом шкаф 600х1000 для шкафов TSR | Проектная | шт. | 10800 | 0% | 10800
521403 | RF-TS-0610-RAL9005 | Hyperline Панель крыши глухая шкаф 600х1000 для шкафов TSR | Проектная | шт. | 10800 | 0% | 10800
521408 | RF-TD-0608-RAL9005 | Hyperline Панель крыши перфорированная под кабельный ввод и вентиляторы шкаф 600х800 для шкафов TSR | Проектная | шт. | 10800 | 0% | 10800
521395 | PL-TS-0812-RAL9005 | Hyperline Глухой пол шкаф 800х1200 для шкафов TSR | Проектная | шт. | 11000 | 0% | 11000
521404 | RF-TS-0612-RAL9005 | Hyperline Панель крыши глухая шкаф 600х1200 для шкафов TSR | Проектная | шт. | 11250 | 0% | 11250
521398 | PL-TD-0612-RAL9005 | Hyperline Пол перфорированный с кабельным вводом шкаф 600х1200 для шкафов TSR | Проектная | шт. | 11250 | 0% | 11250
521409 | RF-TD-0610-RAL9005 | Hyperline Панель крыши перфорированная под кабельный ввод и вентиляторы шкаф 600х1000 для шкафов TSR | Проектная | шт. | 11250 | 0% | 11250
521416 | RF-FD-0612-RAL9005 | Hyperline Фальш-крыша перфорированная 600х1200 с отвертиями под кабельный ввод для шкафов TSR | Проектная | шт. | 11250 | 0% | 11250
521417 | RF-FD-0808-RAL9005 | Hyperline Фальш-крыша перфорированная 800х800 с отвертиями под кабельный ввод для шкафов TSR | Проектная | шт. | 11500 | 0% | 11500
521399 | PL-TD-0808-RAL9005 | Hyperline Пол перфорированный с кабельным вводом шкаф 800х800 для шкафов TSR | Проектная | шт. | 11500 | 0% | 11500
521405 | RF-TS-0808-RAL9005 | Hyperline Панель крыши глухая шкаф 800х800 для шкафов TSR | Проектная | шт. | 11500 | 0% | 11500
521410 | RF-TD-0612-RAL9005 | Hyperline Панель крыши перфорированная под кабельный ввод и вентиляторы шкаф 600х1200 для шкафов TSR | Проектная | шт. | 11700 | 0% | 11700
521411 | RF-TD-0808-RAL9005 | Hyperline Панель крыши перфорированная под кабельный ввод и вентиляторы шкаф 800х800 для шкафов TSR | Проектная | шт. | 12000 | 0% | 12000
521418 | RF-FD-0810-RAL9005 | Hyperline Фальш-крыша перфорированная 800х1000 с отвертиями под кабельный ввод для шкафов TSR | Проектная | шт. | 12000 | 0% | 12000
521400 | PL-TD-0810-RAL9005 | Hyperline Пол перфорированный с кабельным вводом шкаф 800х1000 для шкафов TSR | Проектная | шт. | 12000 | 0% | 12000
521406 | RF-TS-0810-RAL9005 | Hyperline Панель крыши глухая шкаф 800х1000 для шкафов TSR | Проектная | шт. | 12000 | 0% | 12000
521401 | PL-TD-0812-RAL9005 | Hyperline Пол перфорированный с кабельным вводом шкаф 800х1200 для шкафов TSR | Проектная | шт. | 12500 | 0% | 12500
521412 | RF-TD-0810-RAL9005 | Hyperline Панель крыши перфорированная под кабельный ввод и вентиляторы шкаф 800х1000 для шкафов TSR | Проектная | шт. | 12500 | 0% | 12500
521419 | RF-FD-0812-RAL9005 | Hyperline Фальш-крыша перфорированная 800х1200 с отвертиями под кабельный ввод для шкафов TSR | Проектная | шт. | 12500 | 0% | 12500
521407 | RF-TS-0812-RAL9005 | Hyperline Панель крыши глухая шкаф 800х1200 для шкафов TSR | Проектная | шт. | 12500 | 0% | 12500
521413 | RF-TD-0812-RAL9005 | Hyperline Панель крыши перфорированная под кабельный ввод и вентиляторы шкаф 800х1200 для шкафов TSR | Проектная | шт. | 13000 | 0% | 13000
521449 | RGK-0202-R001-RAL9005 | Hyperline Элемент потолка ширина 200 мм, пролет 1200 мм для шкафов TSR | Проектная | шт. | 48998 | 0% | 48998
521454 | RGK-0608-R001-RAL9005 | Hyperline Элемент потолка ширина 600 мм, пролет 800 мм для шкафов TSR | Проектная | шт. | 61248 | 0% | 61248
521450 | RGK-0302-R001-RAL9005 | Hyperline Элемент потолка ширина 300 мм, пролет 1200 мм для шкафов TSR | Проектная | шт. | 61248 | 0% | 61248
521451 | RGK-0602-R001-RAL9005 | Hyperline Элемент потолка ширина 600 мм, пролет 1200 мм для шкафов TSR | Проектная | шт. | 76560 | 0% | 76560
521452 | RGK-0802-R001-RAL9005 | Hyperline Элемент потолка ширина 800 мм, пролет 1200 мм для шкафов TSR | Проектная | шт. | 81440 | 0% | 81440
521453 | RGK-0902-R001-RAL9005 | Hyperline Элемент потолка ширина 900 мм, пролет 1200 мм для шкафов TSR | Проектная | шт. | 89584 | 0% | 89584
521474 | TSR-SZ-PZ0608-RAL9005 | Hyperline Панель-заглушка для системы вертикальной изоляции от крыш шкафов TSR до потолка помещения, при установке кондиционеров, устанавливается над шкафом шириной 600 мм, (высота панели 650 - 850 мм) | Проектная | шт. | 124410 | 0% | 124410
521475 | TSR-SZ-PZ0808-RAL9005 | Hyperline Панель-заглушка для системы вертикальной изоляции от крыш шкафов TSR до потолка помещения, при установке кондиционеров, устанавливается над шкафом шириной 800 мм, (высота панели 650 - 850 мм) | Проектная | шт. | 132340 | 0% | 132340
521476 | TSR-SZ-CCV0612-RAL9005 | Hyperline Комплект, состоящий из крышной панели для шкафа, вытяжной трубы и изогнутой направляющей воздуха; для шкафа TSR 600x1200 | Проектная | шт. | 248820 | 0% | 248820
521477 | TSR-SZ-CCV0812-RAL9005 | Hyperline Комплект, состоящий из крышной панели для шкафа, вытяжной трубы и изогнутой направляющей воздуха; для шкафа TSR 800x1200 | Проектная | шт. | 264680 | 0% | 264680
Двери
521438 | WL-TSR-S421-RAL9005 | Hyperline Боковая панель глухая (двойная) для шкафа TSR 42U глубиной 1000 мм (комплект на 1 сторону) | Проектная | шт. | 49368 | 0% | 49368
521439 | WL-TSR-S472-RAL9005 | Hyperline Боковая панель глухая (двойная) для шкафа TSR 47U глубиной 1200 мм (комплект на 1 сторону) | Проектная | шт. | 55950 | 0% | 55950
521440 | DR-TSR-D421-RAL9005 | Hyperline Двойная перфорированная дверь, распашная (2 створки), для шкафа серии TSR, 42Uх1000мм, черная | Проектная | шт. | 66773 | 0% | 66773
521441 | DR-TSR-D472-RAL9005 | Hyperline Двойная перфорированная дверь, распашная (2 створки), для шкафа серии TSR, 47Uх1200мм, черная | Проектная | шт. | 75676 | 0% | 75676
521473 | TSR-SZ-PA1208-RAL9005 | Hyperline Адаптер над дверной секцией 1200 мм при установке кондиционеров, для системы вертикальной изоляции от крыш шкафов до потолка помещения (высота панели 650 - 850 мм) | Проектная | шт. | 111969 | 0% | 111969
521448 | DGK-4208-D02-R001-RAL9005 | Hyperline Двери одноствор. со стеклом без доводчика 42U пролет 800 мм | Проектная | шт. | 382176 | 0% | 382176
521443 | DGK-4202-D01-R001-RAL9005 | Hyperline Двери двустворчатая со стеклом без синхронизации 42U пролет 1200 мм | Проектная | шт. | 477720 | 0% | 477720
521445 | DGK-4202-DS1-R001-RAL9005 | Hyperline Двери двустворчатая со стеклом с синхронизации 42U пролет 1200 мм | Проектная | шт. | 542000 | 0% | 542000
521444 | DGK-4702-D01-R001-RAL9005 | Hyperline Двери двустворчатая со стеклом без синхронизации 47U пролет 1200 мм | Проектная | шт. | 573264 | 0% | 573264
521446 | DGK-4702-DS1-R001-RAL9005 | Hyperline Двери двустворчатая со стеклом с синхронизации 47U пролет 1200 мм | Проектная | шт. | 650400 | 0% | 650400
521447 | DGK-4802-DS1-R001-RAL9005 | Hyperline Двери двустворчатая со стеклом с синхронизации 48U пролет 1200 мм | Проектная | шт. | 682920 | 0% | 682920

## Заказные
Код | Артикул | Наименование | Статус | Ед. изм. | РРЦ RUR | Изменения | РРЦ с 21.04 | РОЦ RUR | РОЦ с 21.04 | Срок поставки, дней | Мин. колво к заказу
Кабель
Витая пара
категория 3
36544 | UUTP10-C3-S26-IN-PVC-GY | Hyperline Кабель витая пара, неэкранированная U/UTP, категория 3, 10 пар (26 AWG), одножильный (solid), PVC, –20°C - +60°C, серый | Заказная | м | 74 | 15% | 85.1 | 59.2 | 68.1 | 110 | 3000
36545 | UUTP25-C3-S26-IN-PVC-GY | Hyperline Кабель витая пара, неэкранированная U/UTP, категория 3, 25 пар (26 AWG), одножильный (solid), PVC, –20°C – +60°C, серый | Заказная | м | 221 | 12.22% | 248 | 177 | 198 | 110 | 3000
36546 | UUTP50-C3-S26-IN-PVC-GY | Hyperline Кабель витая пара, неэкранированная U/UTP, категория 3, 50 пар (26 AWG), одножильный (solid), PVC, –20°C – +60°C, серый | Заказная | м | 323 | 15.17% | 372 | 258 | 298 | 110 | 3000
19925 | UUTP10-C3-S24-IN-PVC-GY | Hyperline Кабель витая пара, неэкранированная U/UTP, категория 3, 10 пар (24 AWG), одножильный (solid), PVC, -10°C - +50°C, серый | Заказная | м | 119 | 15.13% | 137 | 95.2 | 110 | 110 | 3000
19954 | UUTP50-C3-S24-IN-PVC-GY | Hyperline Кабель витая пара, неэкранированная U/UTP, категория 3, 50 пар (24 AWG), одножильный (solid), PVC, -10°C до +50°C, серый | Заказная | м | 537 | 15.08% | 618 | 430 | 494 | 110 | 3000
19955 | UUTP100-C3-S24-IN-PVC-GY | Hyperline Кабель витая пара, неэкранированная U/UTP, категория 3, 100 пар (24 AWG), одножильный (solid), PVC, -10°C - +50°C, серый | Заказная | м | 1052 | 15.02% | 1210 | 842 | 968 | 110 | 3000
46623 | UUTP10-C3-S24-IN-LSZH-GY | Hyperline Кабель витая пара, неэкранированная U/UTP, категория 3, 10 пар (24 AWG), одножильный (solid), LSZH нг(А)-HF, –20°C - +60°C, серый | Заказная | м | 123 | 14.63% | 141 | 98.4 | 113 | 110 | 3000
46727 | UUTP25-C3-S24-IN-LSZH-GY | Hyperline Кабель витая пара, неэкранированная U/UTP, категория 3, 25 пар (24 AWG), одножильный (solid), LSZH нг(А)-HF, –20°C – +60°C, серый | Заказная | м | 286 | 15.03% | 329 | 229 | 263 | 110 | 3000
45651 | UUTP50-C3-S24-IN-LSZH-GY | Hyperline Кабель витая пара, неэкранированная U/UTP, категория 3, 50 пар (24 AWG), одножильный (solid), LSZH нг(А)-HF, -20°C до +60°C, серый | Заказная | м | 552 | 15.04% | 635 | 442 | 508 | 110 | 3000
46334 | FUTP10-C3-S24-IN-LSZH-GY | Hyperline Кабель витая пара, экранированная F/UTP, категория 3, 10 пар (24 AWG), одножильный (solid), экран - фольга, LSZH нг(А)-HF, –20°C - +60°C, серый | Заказная | м | 140 | 15% | 161 | 112 | 129 | 110 | 3000
46165 | FUTP25-C3-S24-IN-LSZH-GY | Hyperline Кабель витая пара, экранированная F/UTP, категория 3, 25 пар (24 AWG), одножильный (solid), экран - фольга, LSZH нг(А)-HF, –20°C - +60°C, серый | Заказная | м | 303 | 14.85% | 348 | 242 | 278 | 110 | 3000
45652 | FUTP50-C3-S24-IN-LSZH-GY | Hyperline Кабель витая пара, экранированная F/UTP, категория 3, 50 пар (24 AWG), одножильный (solid), экран - фольга, LSZH нг(А)-HF, –20°C - +60°C, серый | Заказная | м | 573 | 15.01% | 659 | 458 | 527 | 110 | 3000
47355 | FUTP100-C3-S24-IN-LSZH-GY | Hyperline Кабель витая пара, экранированная F/UTP, категория 3, 100 пар (24 AWG), одножильный (solid), экран-фольга, LSZH нг(А)-HF, -20°C - +60°C, серый | Заказная | м | 1100 | 15% | 1265 | 880 | 1012 | 110 | 3000
19959 | FUTP10-C3-S24-IN-PVC-GY | Hyperline Кабель витая пара, экранированная F/UTP, категория 3, 10 пар (24 AWG), одножильный (solid), экран - фольга, PVC, -20°C - +50°C, серый | Заказная | м | 133 | 15.04% | 153 | 106 | 122 | 110 | 3000
19960 | FUTP25-C3-S24-IN-PVC-GY | Hyperline Кабель витая пара, экранированная F/UTP, категория 3, 25 пар (24 AWG), одножильный (solid), экран - фольга, PVC, 20°C - +50°C, серый | Заказная | м | 291 | 15.12% | 335 | 233 | 268 | 110 | 3000
19481 | FUTP50-C3-S24-IN-PVC-GY | Hyperline Кабель витая пара, экранированная F/UTP, категория 3, 50 пар (24 AWG), одножильный (solid), экран-фольга, PVC, -20°C - +50°C, серый | Заказная | м | 557 | 15.08% | 641 | 446 | 513 | 110 | 3000
19482 | FUTP100-C3-S24-IN-PVC-GY | Hyperline Кабель витая пара, экранированная F/UTP, категория 3, 100 пар (24 AWG), одножильный (solid), экран-фольга, PVC, -20°C - +50°C, серый | Заказная | м | 1076 | 14.96% | 1237 | 861 | 990 | 110 | 3000
19862 | UUTP10-C3-S24-OUT-PE-BK | Hyperline Кабель витая пара, неэкранированная U/UTP, категория 3, 10 пар (24 AWG), одножильный (solid), внешний, PE, -40°C до +50°C, черный | Заказная | м | 148 | 11.49% | 165 | 118 | 132 | 110 | 3000
19864 | UUTP50-C3-S24-OUT-PE-BK | Hyperline Кабель витая пара, неэкранированная U/UTP, категория 3, 50 пар (24 AWG), одножильный (solid), внешний, UV PE, -40°C - +50°C, черный | Заказная | м | 658 | 11.55% | 734 | 526 | 587 | 110 | 3000
19865 | UUTP100-C3-S24-OUT-PE-BK | Hyperline Кабель витая пара, неэкранированная U/UTP, категория 3, 100 пар (24 AWG), одножильный (solid), внешний, UV PE, -40°C - +50°C, черный | Заказная | м | 1288 | 11.57% | 1437 | 1030 | 1150 | 110 | 3000
19894 | FUTP10-C3-S24-OUT-PE-BK | Hyperline Кабель витая пара, экранированная F/UTP, категория 3, 10 пар (24 AWG), одножильный (solid), экран - фольга, внешний, PE, -40°C - +60°C, черный | Заказная | м | 135 | 14.81% | 155 | 108 | 124 | 110 | 3000
19896 | FUTP50-C3-S24-OUT-PE-BK | Hyperline Кабель витая пара, экранированная F/UTP, категория 3, 50 пар (24 AWG), одножильный (solid), экран-фольга, внешний, UV PE, -40°C - +60°C, черный | Заказная | м | 678 | 11.65% | 757 | 542 | 606 | 110 | 3000
47397 | FUTP10-C3-S24-SW-OUT-PE-BK | Hyperline Кабель витая пара, экранированная F/UTP, категория 3, 10 пар (24 AWG), одножильный (solid), экран - фольга, с металлическим тросом, внешний, PE, –40°C - +60°C, черный | Заказная | м | 203 | 14.78% | 233 | 162 | 186 | 110 | 3000
36333 | FUTP25-C3-S24-SW-OUT-PE-BK | Hyperline Кабель витая пара, экранированная F/UTP, категория 3, 25 пар (24 AWG), одножильный (solid), экран - фольга, с металлическим тросом, внешний, UV PE, -40°C – +60°C, черный | Заказная | м | 352 | 15.06% | 405 | 282 | 324 | 110 | 3000
45777 | FUTP50-C3-S24-SW-OUT-PE-BK-500 | Hyperline Кабель витая пара, экранированная F/UTP, категория 3, 50 пар (24 AWG), одножильный (solid), экран - фольга, с металлическим тросом, внешний, UV PE, –40°C - +60°C, черный (500 м) | Заказная | м | 629 | 14.94% | 723 | 503 | 578 | 110 | 3000
53889 | FUTP10-C3-S24-ARM-OUT-PE-BK | Hyperline Кабель витая пара, экранированная F/UTP, категория 3, 10 пар (24 AWG), одножильный (solid), бронированный, для внешней прокладки, PE, черный | Заказная | м | 208 | 10.58% | 230 | 166 | 184 | 110 | 3000
категория 5
46950 | UUTP12W-C5-S24-IN-LSZH-GY | Hyperline Кабель витая пара, неэкранированная U/UTP, категория 5, 12 пар (4 пары (24 AWG)х3), одножильный (solid), каждый 4х парник - LSZH оболочка, LSZH нг(А)-HF, –20°C - +60°C, серый | Заказная | м | 239 | 11.72% | 267 | 191 | 214 | 110 | 3000
46006 | UUTP16W-C5-S24-IN-LSZH-GY | Hyperline Кабель витая пара, неэкранированная U/UTP, категория 5, 16 пар (4 пары (24 AWG)х4), одножильный (solid), каждый 4х парник - LSZH оболочка, LSZH нг(А)-HF, –20°C - +60°C, серый | Заказная | м | 296 | 11.49% | 330 | 237 | 264 | 110 | 3000
46947 | UUTP24W-C5-S24-IN-LSZH-GY | Hyperline Кабель витая пара, неэкранированная U/UTP, категория 5, 24 пары (4 пары (24 AWG)х6), одножильный (solid), каждый 4х парник - LSZH оболочка, LSZH нг(А)-HF, –20°C – +60°C, серый | Заказная | м | 435 | 11.49% | 485 | 348 | 388 | 110 | 3000
45604 | UUTP48W-C5-S24-IN-LSZH-GY | Hyperline Кабель витая пара, неэкранированная U/UTP, категория 5, 48 пар (4 пары (24 AWG)х12), каждый 4х парник в LSZH-оболочке, одножильный (solid), LSZH нг(А)-HF, –20°C - +60°C, серый | Заказная | м | 668 | 14.97% | 768 | 534 | 614 | 110 | 3000
425972 | UUTP1-C5-S24-IN-LSZH-GY-500 | Hyperline Кабель витая пара, неэкранированная U/UTP, категория 5, 1 пара (24 AWG), одножильный (solid), LSZH, –20°C – +75°C, серый | Заказная | упак | 8447 | 14.83% | 9700 | 6758 | 7760 | 110 | 20
41482 | UUTP1-C5-S24-IN-PVC-GY-500 | Hyperline Кабель витая пара, неэкранированная U/UTP, категория 5, 1 пара (24 AWG), одножильный (solid), PVC, –20°C – +75°C, серый | Заказная | упак | 7398 | 14.9% | 8500 | 5918 | 6800 | 110 | 20
42053 | UUTP2-C5-S24-IN-PVC-GY-500 | Hyperline Кабель витая пара, неэкранированная U/UTP, категория 5, 2 пары (24 AWG), одножильный (solid), PVC, -20°C – +75°C, серый | Заказная | упак | 14202 | 9.844% | 15600 | 11362 | 12480 | 110 | 36
229837 | UUTP1-C5-P24-IN-LSZH-GY-500 | Hyperline Кабель витая пара, неэкранированная U/UTP, категория 5, 1 пара (24 AWG), многожильный (patсh), LSZH, нг(A)-HF, -20°C - +75°C, серый | Заказная | упак | 8661 | 15.46% | 10000 | 6929 | 8000 | 110 | 20
236275 | FUTP2-C5-S24-OUT-PE-BK-500 | Hyperline Кабель витая пара F/UTP, категория 5, 2 пары (24 AWG), одножильный (solid), экран - фольга, внешний, PE, -40°C – +60°C, черный | Заказная | упак | 19665 | 14.31% | 22480 | 15732 | 17984 | 110 | 30
41477 | FUTP2-C5-S24-IN-PVC-GY-500 | Hyperline Кабель витая пара, экранированная F/UTP, категория 5, 2 пары (24 AWG), одножильный (solid), экран - фольга, PVC, -40°C - +60°C, серый | Заказная | упак | 16926 | 15.21% | 19500 | 13541 | 15600 | 110 | 30
41479 | FUTP2-C5-S24-IN-LSZH-GY-500 | Hyperline Кабель витая пара, экранированная F/UTP, категория 5, 2 пары (24 AWG), одножильный (solid), экран - фольга, LSZH, нг(A)-HF, -40°C - +60°C, серый | Заказная | упак | 21005 | 14.33% | 24016 | 16804 | 19213 | 110 | 30
444247 | UUTP2-C5-P24-IN-PVC-GY-500 | Hyperline Кабель витая пара, неэкранированная U/UTP, категория 5, 2 пары (24 AWG), многожильный (patсh), PVC, серый | Заказная | упак | 15050 | 14.95% | 17300 | 12040 | 13840 | 110 | 20
236277 | FUTP2-C5-S24-SW-OUT-PE-BK-500 | Hyperline Кабель витая пара, экранированная F/UTP, категория 5, 2 пары (24 AWG), одножильный, экран - фольга, с металлическим тросом, внешний, PE, -40°C–+60°C, черный | Заказная | упак | 20988 | 14.83% | 24100 | 16790 | 19280 | 110 | 36
46755 | UUTP8M-C5-S24-IN-LSZH-GY | Hyperline Кабель витая пара, неэкранированная U/UTP, категория 5, 8 пар (24 AWG), одножильный (solid), LSZH нг(А)-HF, –20°C - +75°C, серый | Заказная | м | 108 | 14.81% | 124 | 86.4 | 99.2 | 110 | 4000
47801 | UUTP10M-C5-S24-IN-LSZH-GY | Hyperline Кабель витая пара, неэкранированная UTP (U/UTP), категория 5, 10 пар (24 AWG), одножильный (solid), LSZH | Заказная | м | 134 | 14.93% | 154 | 107 | 123 | 110 | 3000
236306 | UUTP2-C5-S24-SW-OUT-PE-BK-500 | Hyperline Кабель витая пара, неэкранированная U/UTP, категория 5, 2 пары (24 AWG), одножильный (solid), с металлическим тросом, внешний, PE, -40°C– +60°C, черный | Заказная | упак | 17041 | 15.02% | 19600 | 13633 | 15680 | 110 | 27
236305 | UUTP2-C5-S24-OUT-PE-BK-500 | Hyperline Кабель витая пара, неэкранированная U/UTP, категория 5, 2 пары (24 AWG), одножильный (solid), внешний, PE, -40°C – +60°C, черный | Заказная | упак | 13108 | 15.2% | 15100 | 10486 | 12080 | 110 | 48
445185 | FUTP12W-C5-S24-IN-LSZH-GY | Hyperline Кабель витая пара, экранированная F/UTP, категория 5, 12 пар(4 пары(24 AWG)х3),одножильный(solid), каждый 4х парник: экран-фольга, LSZH оболочка, LSZH нг(А)-HF, –20°C - +60°C, серый | Заказная | м | 267 | 11.24% | 297 | 214 | 238 | 110 | 3000
46754 | FUTP16W-C5-S24-IN-LSZH-GY | Hyperline Кабель витая пара, экранированная F/UTP, категория 5, 16 пар (4 пары (24 AWG)х4), одножильный (solid), каждый 4х парник: экран-фольга, LSZH оболочка, LSZH нг(А)-HF, –20°C - +60°C, серый | Заказная | м | 347 | 11.53% | 387 | 278 | 310 | 110 | 3000
445186 | UUTP10W-C5-S24-OUT-PE-BK | Hyperline Кабель витая пара, неэкранированная U/UTP, категория 5, 10 пар (24 AWG), одножильный (solid), внешний, PE, -40°C – +60°C, черный | Заказная | м | 121 | 14.88% | 139 | 96.8 | 111 | 110 | 3000
36309 | UUTP25W-C5-S24-OUT-PE-BK | Hyperline Кабель витая пара, неэкранированная U/UTP, категория 5, 25 пар (4 пары (24 AWG)х6 + 1пара (24 AWG)), одножильный (solid), внешний, PE, -40°C – +60°C, черный | Заказная | м | 362 | 11.6% | 404 | 290 | 323 | 110 | 3000
445187 | UUTP50W-C5-S24-OUT-PE-BK | Hyperline Кабель витая пара, неэкранированная U/UTP, категория 5, 50 пар (5 пар (24 AWG)х10), одножильный (solid), внешний, PE, -40°C – +60°C, черный | Заказная | м | 528 | 14.96% | 607 | 422 | 486 | 110 | 3000
445183 | UUTP10W-C5-S24-IN-LSZH-GY | Hyperline Кабель витая пара U/UTP, категория 5, 10 пар (24 AWG), одножильный (solid), LSZH нг(А)-HF, –20°C – +60°C, серый | Заказная | м | 157 | 5.096% | 165 | 126 | 132 | 110 | 3000
445184 | UUTP50W-C5-S24-IN-LSZH-GY | Hyperline Кабель витая пара U/UTP, категория 5, 50 пар (5 пар (24 AWG)х10), одножильный (solid), LSZH нг(А)-HF, –20°C – +60°C, серый | Заказная | м | 541 | 14.97% | 622 | 433 | 498 | 110 | 3000
41481 | UTP1-C5-S24-CRS-IN-NJ-500 | Hyperline Кабель кроссировочная витая пара, неэкранированная UTP, категория 5, 1 пара (24 AWG), одножильный (solid), без общей внешней оболочки | Заказная | упак | 7075 | 10.25% | 7800 | 5660 | 6240 | 110 | 80
категория 5E
443599 | UUTP4-C5E-S24-IN-PVC-BK-100 | Hyperline Кабель витая пара, неэкранированная U/UTP, категория 5e, 4 пары (24 AWG), одножильный (solid), PVC, -20°C – +70°C, черный - гарантия: 15 лет компонентная, 25 лет системная | Заказная | упак | 4929 | 15.64% | 5700 | 3943 | 4560 | 110 | 96
443600 | UUTP4-C5E-S24-IN-PVC-BL-100 | Hyperline Кабель витая пара, неэкранированная U/UTP, категория 5e, 4 пары (24 AWG), одножильный (solid), PVC, -20°C – +70°C, синий - гарантия: 15 лет компонентная, 25 лет системная | Заказная | упак | 4929 | 15.64% | 5700 | 3943 | 4560 | 110 | 96
443601 | UUTP4-C5E-S24-IN-PVC-GN-100 | Hyperline Кабель витая пара, неэкранированная U/UTP, категория 5e, 4 пары (24 AWG), одножильный (solid), PVC, -20°C – +70°C, зеленый - гарантия: 15 лет компонентная, 25 лет системная | Заказная | упак | 4929 | 15.64% | 5700 | 3943 | 4560 | 110 | 96
443602 | UUTP4-C5E-S24-IN-PVC-OR-100 | Hyperline Кабель витая пара, неэкранированная U/UTP, категория 5e, 4 пары (24 AWG), одножильный (solid), PVC, -20°C – +70°C, оранжевый - гарантия: 15 лет компонентная, 25 лет системная | Заказная | упак | 4929 | 15.64% | 5700 | 3943 | 4560 | 110 | 96
444261 | UUTP4-C5E-S24-IN-PVC-PK-100 | Hyperline Кабель витая пара, неэкранированная U/UTP, категория 5e, 4 пары (24 AWG), одножильный (solid), PVC, -20°C – +70°C, розовый - гарантия: 15 лет компонентная, 25 лет системная | Заказная | упак | 4929 | 15.64% | 5700 | 3943 | 4560 | 110 | 96
359743 | UUTP4-C5E-S24-IN-PVC-GY-100 | Hyperline Кабель витая пара, неэкранированная U/UTP, категория 5e, 4 пары (24 AWG), одножильный (solid), PVC, -20°C – +70°C, серый - гарантия: 15 лет компонентная, 25 лет системная | Заказная | упак | 4929 | 15.64% | 5700 | 3943 | 4560 | 110 | 96
42011 | UUTP4-C5E-S24-IN-PVC-BL-305 | Hyperline Кабель витая пара, неэкранированная U/UTP, категория 5e, 4 пары (24 AWG), одножильный (solid), PVC, -20°C – +70°C, синий - гарантия: 15 лет компонентная, 25 лет системная | Заказная | упак | 14550 | 14.78% | 16700 | 11640 | 13360 | 110 | 45
42014 | UUTP4-C5E-S24-IN-PVC-YL-305 | Hyperline Кабель витая пара, неэкранированная U/UTP, категория 5e, 4 пары (24 AWG), одножильный (solid), PVC, -20°C – +70°C, желтый - гарантия: 15 лет компонентная, 25 лет системная | Заказная | упак | 14500 | 15.17% | 16700 | 11600 | 13360 | 110 | 45
42013 | UUTP4-C5E-S24-IN-PVC-GN-305 | Hyperline Кабель витая пара, неэкранированная U/UTP, категория 5e, 4 пары (24 AWG), одножильный (solid), PVC, -20°C – +70°C, зеленый - гарантия: 15 лет компонентная, 25 лет системная | Заказная | упак | 14550 | 14.78% | 16700 | 11640 | 13360 | 110 | 45
42015 | UUTP4-C5E-S24-IN-PVC-BK-305 | Hyperline Кабель витая пара, неэкранированная U/UTP, категория 5e, 4 пары (24 AWG), одножильный (solid), PVC, -20°C – +70°C, черный - гарантия: 15 лет компонентная, 25 лет системная | Заказная | упак | 14550 | 14.78% | 16700 | 11640 | 13360 | 110 | 45
443603 | UUTP4-C5E-S24-IN-PVC-RD-100 | Hyperline Кабель витая пара, неэкранированная U/UTP, категория 5e, 4 пары (24 AWG), одножильный (solid), PVC, -20°C – +70°C, красный - гарантия: 15 лет компонентная, 25 лет системная | Заказная | упак | 4929 | 15.64% | 5700 | 3943 | 4560 | 110 | 96
443604 | UUTP4-C5E-S24-IN-PVC-WH-100 | Hyperline Кабель витая пара, неэкранированная U/UTP, категория 5e, 4 пары (24 AWG), одножильный (solid), PVC, -20°C – +70°C, белый - гарантия: 15 лет компонентная, 25 лет системная | Заказная | упак | 4929 | 15.64% | 5700 | 3943 | 4560 | 110 | 96
443605 | UUTP4-C5E-S24-IN-PVC-YL-100 | Hyperline Кабель витая пара, неэкранированная U/UTP, категория 5e, 4 пары (24 AWG), одножильный (solid), PVC, -20°C – +70°C, желтый - гарантия: 15 лет компонентная, 25 лет системная | Заказная | упак | 4929 | 15.64% | 5700 | 3943 | 4560 | 110 | 96
42012 | UUTP4-C5E-S24-IN-PVC-RD-305 | Hyperline Кабель витая пара, неэкранированная U/UTP, категория 5e, 4 пары (24 AWG), одножильный (solid), PVC, -20°C – +70°C, красный - гарантия: 15 лет компонентная, 25 лет системная | Заказная | упак | 14550 | 14.78% | 16700 | 11640 | 13360 | 110 | 45
273509 | UUTP4-C5E-S24-IN-LSZH-OR-100 | Hyperline Кабель витая пара, неэкран. U/UTP, категория 5e, 4 пары (24 AWG), одножильный (solid), LSZH, нг(А)-HF, -20°C – +75°C, оранжевый - гарантия: 15 лет компонентная, 25 лет системная | Заказная | упак | 5200 | 15.38% | 6000 | 4160 | 4800 | 110 | 96
444260 | UUTP4-C5E-S24-IN-LSZH-PK-100 | Hyperline Кабель витая пара, неэкран. U/UTP, категория 5e, 4 пары (24 AWG), одножильный (solid), LSZH, нг(А)-HF, -20°C – +75°C, розовый - гарантия: 15 лет компонентная, 25 лет системная | Заказная | упак | 5200 | 15.38% | 6000 | 4160 | 4800 | 110 | 96
273511 | UUTP4-C5E-S24-IN-LSZH-RD-100 | Hyperline Кабель витая пара, неэкран. U/UTP, категория 5e, 4 пары (24 AWG), одножильный (solid), LSZH, нг(А)-HF, -20°C – +75°C, красный - гарантия: 15 лет компонентная, 25 лет системная | Заказная | упак | 5200 | 15.38% | 6000 | 4160 | 4800 | 110 | 96
273514 | UUTP4-C5E-S24-IN-LSZH-YL-100 | Hyperline Кабель витая пара, неэкран. U/UTP, категория 5e, 4 пары (24 AWG), одножильный (solid), LSZH, нг(А)-HF, -20°C – +75°C, желтый - гарантия: 15 лет компонентная, 25 лет системная | Заказная | упак | 5200 | 15.38% | 6000 | 4160 | 4800 | 110 | 96
444259 | UUTP4-C5E-S24-IN-LSZH-PK-305 | Hyperline Кабель витая пара, неэкранированная U/UTP, категория 5e, 4 пары (24 AWG), одножильный(solid), LSZH, нг(А)-HF, -20°C – +75°C, розовый - гарантия:15 лет компонентная, 25 лет системная | Заказная | упак | 15670 | 14.87% | 18000 | 12536 | 14400 | 110 | 45
444280 | UUTP4-C5E-P24-IN-PVC-BK-100 | Hyperline Кабель витая пара, неэкранированная U/UTP, категория 5e, 4 пары (24 AWG), многожильный (patсh), PVC, -20°C – +75°C, черный | Заказная | упак | 5342 | 15.13% | 6150 | 4274 | 4920 | 110 | 96
444281 | UUTP4-C5E-P24-IN-PVC-BL-100 | Hyperline Кабель витая пара, неэкранированная U/UTP, категория 5e, 4 пары (24 AWG), многожильный (patсh), PVC, -20°C – +75°C, синий | Заказная | упак | 5342 | 15.13% | 6150 | 4274 | 4920 | 110 | 96
444282 | UUTP4-C5E-P24-IN-PVC-GN-100 | Hyperline Кабель витая пара, неэкранированная U/UTP, категория 5e, 4 пары (24 AWG), многожильный (patсh), PVC, -20°C – +75°C, зеленый | Заказная | упак | 5342 | 15.13% | 6150 | 4274 | 4920 | 110 | 96
444283 | UUTP4-C5E-P24-IN-PVC-GY-100 | Hyperline Кабель витая пара, неэкранированная U/UTP, категория 5e, 4 пары (24 AWG), многожильный (patсh), PVC, -20°C – +75°C, серый | Заказная | упак | 5342 | 15.13% | 6150 | 4274 | 4920 | 110 | 96
444284 | UUTP4-C5E-P24-IN-PVC-OR-100 | Hyperline Кабель витая пара, неэкранированная U/UTP, категория 5e, 4 пары (24 AWG), многожильный (patсh), PVC, -20°C – +75°C, оранжевый | Заказная | упак | 5342 | 15.13% | 6150 | 4274 | 4920 | 110 | 96
444285 | UUTP4-C5E-P24-IN-PVC-PK-100 | Hyperline Кабель витая пара, неэкранированная U/UTP, категория 5e, 4 пары (24 AWG), многожильный (patсh), PVC, -20°C – +75°C, розовый | Заказная | упак | 5342 | 15.13% | 6150 | 4274 | 4920 | 110 | 96
444288 | UUTP4-C5E-P24-IN-PVC-WH-100 | Hyperline Кабель витая пара, неэкранированная U/UTP, категория 5e, 4 пары (24 AWG), многожильный (patсh), PVC, -20°C – +75°C, белый | Заказная | упак | 5342 | 15.13% | 6150 | 4274 | 4920 | 110 | 96
444286 | UUTP4-C5E-P24-IN-PVC-RD-100 | Hyperline Кабель витая пара, неэкранированная U/UTP, категория 5e, 4 пары (24 AWG), многожильный (patсh), PVC, -20°C – +75°C, красный | Заказная | упак | 5342 | 15.13% | 6150 | 4274 | 4920 | 110 | 96
444290 | UUTP4-C5E-P24-IN-PVC-YL-100 | Hyperline Кабель витая пара, неэкранированная U/UTP, категория 5e, 4 пары (24 AWG), многожильный (patсh), PVC, -20°C – +75°C, желтый | Заказная | упак | 5342 | 15.13% | 6150 | 4274 | 4920 | 110 | 96
236307 | UUTP4-C5E-P24-IN-PVC-BK-305 | Hyperline Кабель витая пара, неэкранированная U/UTP, категория 5e, 4 пары (24 AWG), многожильный (patсh), PVC, -20°C – +75°C, черный | Заказная | упак | 15819 | 15.05% | 18200 | 12655 | 14560 | 110 | 45
236308 | UUTP4-C5E-P24-IN-PVC-BL-305 | Hyperline Кабель витая пара, неэкранированная U/UTP, категория 5e, 4 пары (24 AWG), многожильный (patсh), PVC, -20°C – +75°C, синий | Заказная | упак | 15819 | 15.05% | 18200 | 12655 | 14560 | 110 | 45
236309 | UUTP4-C5E-P24-IN-PVC-GN-305 | Hyperline Кабель витая пара, неэкранированная U/UTP, категория 5e, 4 пары (24 AWG), многожильный (patсh), PVC, -20°C – +75°C, зеленый | Заказная | упак | 15819 | 15.05% | 18200 | 12655 | 14560 | 110 | 45
236310 | UUTP4-C5E-P24-IN-PVC-GY-305 | Hyperline Кабель витая пара, неэкранированная U/UTP, категория 5e, 4 пары (24 AWG), многожильный (patсh), PVC, -20°C – +75°C, серый | Заказная | упак | 15819 | 15.05% | 18200 | 12655 | 14560 | 110 | 45
236312 | UUTP4-C5E-P24-IN-PVC-OR-305 | Hyperline Кабель витая пара, неэкранированная U/UTP, категория 5e, 4 пары (24 AWG), многожильный (patсh), PVC, -20°C – +75°C, оранжевый | Заказная | упак | 15819 | 15.05% | 18200 | 12655 | 14560 | 110 | 45
236313 | UUTP4-C5E-P24-IN-PVC-PK-305 | Hyperline Кабель витая пара, неэкранированная U/UTP, категория 5e, 4 пары (24 AWG), многожильный (patсh), PVC, -20°C – +75°C, розовый | Заказная | упак | 15819 | 15.05% | 18200 | 12655 | 14560 | 110 | 45
236314 | UUTP4-C5E-P24-IN-PVC-RD-305 | Hyperline Кабель витая пара, неэкранированная U/UTP, категория 5e, 4 пары (24 AWG), многожильный (patсh), PVC, -20°C – +75°C, красный | Заказная | упак | 15819 | 15.05% | 18200 | 12655 | 14560 | 110 | 45
236315 | UUTP4-C5E-P24-IN-PVC-WH-305 | Hyperline Кабель витая пара, неэкранированная U/UTP, категория 5e, 4 пары (24 AWG), многожильный (patсh), PVC, -20°C – +75°C, белый | Заказная | упак | 15819 | 15.05% | 18200 | 12655 | 14560 | 110 | 45
236316 | UUTP4-C5E-P24-IN-PVC-YL-305 | Hyperline Кабель витая пара, неэкранированная U/UTP, категория 5e, 4 пары (24 AWG), многожильный (patсh), PVC, -20°C – +75°C, желтый | Заказная | упак | 15819 | 15.05% | 18200 | 12655 | 14560 | 110 | 45
444262 | UUTP4-C5E-P24-IN-LSZH-PK-100 | Hyperline Кабель витая пара, неэкранированная U/UTP, категория 5e, 4 пары (24 AWG), многожильный (patсh), LSZH, нг(А)-HF, -20°C – +75°C, розовый | Заказная | упак | 6730 | 11.56% | 7508 | 5384 | 6006 | 110 | 96
243608 | UUTP4-C5E-P24-IN-LSZH-YL-100 | Hyperline Кабель витая пара, неэкранированная U/UTP, категория 5e, 4 пары (24 AWG), многожильный (patсh), LSZH, нг(А)-HF, -20°C – +75°C, желтый | Заказная | упак | 6730 | 11.56% | 7508 | 5384 | 6006 | 110 | 96
236868 | UUTP4-C5E-P24-IN-LSZH-BL-305 | Hyperline Кабель витая пара, неэкранированная U/UTP, категория 5e, 4 пары (24 AWG), многожильный (patсh), LSZH, нг(А)-HF, -20°C – +75°C, синий | Заказная | упак | 17577 | 13.79% | 20000 | 14062 | 16000 | 110 | 45
236867 | UUTP4-C5E-P24-IN-LSZH-BK-305 | Hyperline Кабель витая пара, неэкранированная U/UTP, категория 5e, 4 пары (24 AWG), многожильный (patсh), LSZH, нг(А)-HF, -20°C – +75°C, черный | Заказная | упак | 17577 | 13.79% | 20000 | 14062 | 16000 | 110 | 45
236870 | UUTP4-C5E-P24-IN-LSZH-GN-305 | Hyperline Кабель витая пара, неэкранированная U/UTP, категория 5e, 4 пары (24 AWG), многожильный (patсh), LSZH, нг(А)-HF, -20°C– +75°C, зеленый | Заказная | упак | 17577 | 13.79% | 20000 | 14062 | 16000 | 110 | 45
236311 | UUTP4-C5E-P24-IN-LSZH-GY-305 | Hyperline Кабель витая пара, неэкранированная U/UTP, категория 5e, 4 пары (24 AWG), многожильный (patсh), LSZH, нг(А)-HF, -20°C – +75°C, серый | Заказная | упак | 17577 | 13.79% | 20000 | 14062 | 16000 | 110 | 45
236872 | UUTP4-C5E-P24-IN-LSZH-OR-305 | Hyperline Кабель витая пара, неэкранированная U/UTP, категория 5e, 4 пары (24 AWG), многожильный (patсh), LSZH, нг(А)-HF, -20°C–+75°C, оранжевый | Заказная | упак | 17577 | 13.79% | 20000 | 14062 | 16000 | 110 | 45
444263 | UUTP4-C5E-P24-IN-LSZH-PK-305 | Hyperline UUTP4-C5E-P24-IN-LSZH-PK-305 (305 м) Кабель витая пара, неэкранированная U/UTP, категория 5e, 4 пары (24 AWG), многожильный (patсh), LSZH, нг(А)-HF, -20°C – +75°C, розовый | Заказная | упак | 17577 | 13.79% | 20000 | 14062 | 16000 | 110 | 45
236871 | UUTP4-C5E-P24-IN-LSZH-RD-305 | Hyperline Кабель витая пара, неэкранированная U/UTP, категория 5e, 4 пары (24 AWG), многожильный (patсh), LSZH, нг(А)-HF, -20°C– +75°C, красный | Заказная | упак | 17577 | 13.79% | 20000 | 14062 | 16000 | 110 | 45
236873 | UUTP4-C5E-P24-IN-LSZH-WH-305 | Hyperline Кабель витая пара, неэкранированная U/UTP, категория 5e, 4 пары (24 AWG), многожильный (patсh), LSZH, нг(А)-HF, -20°C – +75°C, белый | Заказная | упак | 17577 | 13.79% | 20000 | 14062 | 16000 | 110 | 45
236874 | UUTP4-C5E-P24-IN-LSZH-YL-305 | Hyperline Кабель витая пара, неэкранированная U/UTP, категория 5e, 4 пары (24 AWG), многожильный (patсh), LSZH, нг(А)-HF, -20°C – +75°C, желтый | Заказная | упак | 17577 | 13.79% | 20000 | 14062 | 16000 | 110 | 45
444620 | FUTP4-C5E-S24-IN-PVC-BK-305 | Hyperline Кабель витая пара, экранированная F/UTP, категория 5e, 4 пары (24 AWG), одножильный (solid), экран - фольга, PVC, –20°C – +75°C, черный - гарантия: 15 лет компонентная, 25 лет системная | Заказная | упак | 19227 | 14.42% | 22000 | 15382 | 17600 | 110 | 36
444621 | FUTP4-C5E-S24-IN-PVC-BL-305 | Hyperline Кабель витая пара, экранированная F/UTP, категория 5e, 4 пары (24 AWG), одножильный (solid), экран - фольга, PVC, –20°C – +75°C, синий - гарантия: 15 лет компонентная, 25 лет системная | Заказная | упак | 19227 | 14.42% | 22000 | 15382 | 17600 | 110 | 36
444622 | FUTP4-C5E-S24-IN-PVC-GN-305 | Hyperline Кабель витая пара, экранированная F/UTP, категория 5e, 4 пары (24 AWG), одножильный (solid), экран - фольга, PVC, –20°C – +75°C, зеленый - гарантия: 15 лет компонентная, 25 лет системная | Заказная | упак | 19227 | 14.42% | 22000 | 15382 | 17600 | 110 | 36
444623 | FUTP4-C5E-S24-IN-PVC-OR-305 | Hyperline Кабель витая пара, экранированная F/UTP, категория 5e, 4 пары (24 AWG), одножильный (solid), экран - фольга, PVC, –20°C – +75°C, оранжевый - гарантия: 15 лет компонентная, 25 лет системная | Заказная | упак | 19227 | 14.42% | 22000 | 15382 | 17600 | 110 | 36
444626 | FUTP4-C5E-S24-IN-PVC-PK-305 | Hyperline Кабель витая пара, экранированная F/UTP, категория 5e, 4 пары (24 AWG), одножильный (solid), экран - фольга, PVC, –20°C – +75°C, розовый - гарантия: 15 лет компонентная, 25 лет системная | Заказная | упак | 19227 | 14.42% | 22000 | 15382 | 17600 | 110 | 36
444624 | FUTP4-C5E-S24-IN-PVC-RD-305 | Hyperline Кабель витая пара, экранированная F/UTP, категория 5e, 4 пары (24 AWG), одножильный (solid), экран - фольга, PVC, –20°C – +75°C, красный - гарантия: 15 лет компонентная, 25 лет системная | Заказная | упак | 19227 | 14.42% | 22000 | 15382 | 17600 | 110 | 36
39566 | FUTP4-C5E-S24-IN-PVC-WH-305 | Hyperline Кабель витая пара, экранированная F/UTP, категория 5e, 4 пары (24 AWG), одножильный (solid), экран - фольга, PVC, –20°C – +75°C, белый - гарантия: 15 лет компонентная; 25 лет системная | Заказная | упак | 19227 | 11.67% | 21471 | 15382 | 17177 | 110 | 36
444625 | FUTP4-C5E-S24-IN-PVC-YL-305 | Hyperline Кабель витая пара, экранированная F/UTP, категория 5e, 4 пары (24 AWG), одножильный (solid), экран - фольга, PVC, –20°C – +75°C, желтый - гарантия: 15 лет компонентная, 25 лет системная | Заказная | упак | 19227 | 14.42% | 22000 | 15382 | 17600 | 110 | 36
444611 | FUTP4-C5E-S24-IN-LSZH-BK-305 | Hyperline Кабель витая пара F/UTP, категория 5e, 4 пары (24 AWG), одножильный(solid), экран - фольга, LSZH, нг(А)-HF, –20°C – +75°C, черный - гарантия:15 лет компонентная, 25 лет системная | Заказная | упак | 16887 | 44.31% | 24370 | 13510 | 19496 | 110 | 36
444612 | FUTP4-C5E-S24-IN-LSZH-BL-305 | Hyperline Кабель витая пара F/UTP, категория 5e, 4 пары (24 AWG), одножильный(solid), экран - фольга, LSZH, нг(А)-HF, –20°C – +75°C, синий - гарантия:15 лет компонентная, 25 лет системная | Заказная | упак | 16887 | 44.31% | 24370 | 13510 | 19496 | 110 | 36
444616 | FUTP4-C5E-S24-IN-LSZH-PK-305 | Hyperline Кабель витая пара F/UTP, категория 5e, 4 пары (24 AWG), одножильный(solid), экран - фольга, LSZH, нг(А)-HF, –20°C – +75°C, розовый - гарантия:15 лет компонентная, 25 лет системная | Заказная | упак | 21191 | 15% | 24370 | 16953 | 19496 | 110 | 36
444613 | FUTP4-C5E-S24-IN-LSZH-RD-305 | Hyperline Кабель витая пара F/UTP, категория 5e, 4 пары (24 AWG), одножильный(solid), экран - фольга, LSZH, нг(А)-HF, –20°C – +75°C, красный - гарантия:15 лет компонентная, 25 лет системная | Заказная | упак | 21191 | 15% | 24370 | 16953 | 19496 | 110 | 36
444615 | FUTP4-C5E-S24-IN-LSZH-YL-305 | Hyperline Кабель витая пара F/UTP, категория 5e, 4 пары (24 AWG), одножильный(solid), экран - фольга, LSZH, нг(А)-HF, –20°C – +75°C, желтый - гарантия:15 лет компонентная, 25 лет системная | Заказная | упак | 21191 | 15% | 24370 | 16953 | 19496 | 110 | 36
444614 | FUTP4-C5E-S24-IN-LSZH-WH-305 | Hyperline Кабель витая пара F/UTP, категория 5e, 4 пары (24 AWG), одножильный(solid), экран - фольга, LSZH, нг(А)-HF, –20°C – +75°C, белый - гарантия:15 лет компонентная, 25 лет системная | Заказная | упак | 21191 | 15% | 24370 | 16953 | 19496 | 110 | 36
444991 | FUTP4-C5E-P26-IN-PVC-BK-100 | Hyperline Кабель витая пара, экранированная F/UTP, категории 5e, 4 пары (26 AWG), многожильный (patch), экран - фольга, PVC, –20°C – +75°C, черный | Заказная | упак | 5644 | 11.69% | 6304 | 4515 | 5043 | 110 | 96
444992 | FUTP4-C5E-P26-IN-PVC-BL-100 | Hyperline Кабель витая пара, экранированная F/UTP, категории 5e, 4 пары (26 AWG), многожильный (patch), экран - фольга, PVC, –20°C – +75°C, синий | Заказная | упак | 5644 | 11.69% | 6304 | 4515 | 5043 | 110 | 96
444993 | FUTP4-C5E-P26-IN-PVC-GN-100 | Hyperline Кабель витая пара, экранированная F/UTP, категории 5e, 4 пары (26 AWG), многожильный (patch), экран - фольга, PVC, –20°C – +75°C, зеленый | Заказная | упак | 5644 | 11.69% | 6304 | 4515 | 5043 | 110 | 96
444994 | FUTP4-C5E-P26-IN-PVC-GY-100 | Hyperline Кабель витая пара, экранированная F/UTP, категории 5e, 4 пары (26 AWG), многожильный (patch), экран - фольга, PVC, –20°C – +75°C, серый | Заказная | упак | 5640 | 11.68% | 6299 | 4512 | 5039 | 110 | 96
444995 | FUTP4-C5E-P26-IN-PVC-RD-100 | Hyperline Кабель витая пара, экранированная F/UTP, категории 5e, 4 пары (26 AWG), многожильный (patch), экран - фольга, PVC, –20°C – +75°C, красный | Заказная | упак | 5640 | 11.68% | 6299 | 4512 | 5039 | 110 | 96
444996 | FUTP4-C5E-P26-IN-PVC-OR-100 | Hyperline Кабель витая пара, экранированная F/UTP, категории 5e, 4 пары (26 AWG), многожильный (patch), экран - фольга, PVC, –20°C – +75°C, оранжевый | Заказная | упак | 5640 | 11.68% | 6299 | 4512 | 5039 | 110 | 96
444997 | FUTP4-C5E-P26-IN-PVC-WH-100 | Hyperline Кабель витая пара, экранированная F/UTP, категории 5e, 4 пары (26 AWG), многожильный (patch), экран - фольга, PVC, –20°C – +75°C, белый | Заказная | упак | 5640 | 11.68% | 6299 | 4512 | 5039 | 110 | 96
445015 | FUTP4-C5E-P26-IN-PVC-YL-100 | Hyperline Кабель витая пара, экранированная F/UTP, категории 5e, 4 пары (26 AWG), многожильный (patch), экран - фольга, PVC, –20°C – +75°C, желтый | Заказная | упак | 5640 | 11.68% | 6299 | 4512 | 5039 | 110 | 96
445016 | FUTP4-C5E-P26-IN-PVC-PK-100 | Hyperline Кабель витая пара, экранированная F/UTP, категории 5e, 4 пары (26 AWG), многожильный (patch), экран - фольга, PVC, –20°C – +75°C, розовый | Заказная | упак | 5640 | 11.68% | 6299 | 4512 | 5039 | 110 | 96
236278 | FUTP4-C5E-P26-IN-PVC-BK-305 | Hyperline Кабель витая пара, экранированная F/UTP, категории 5e, 4 пары (26 AWG), многожильный (patch), экран - фольга, PVC, –20°C – +75°C, черный | Заказная | упак | 16640 | 11.68% | 18583 | 13312 | 14866 | 110 | 45
236279 | FUTP4-C5E-P26-IN-PVC-BL-305 | Hyperline Кабель витая пара, экранированная F/UTP, категории 5e, 4 пары (26 AWG), многожильный (patch), экран - фольга, PVC, –20°C – +75°C, синий | Заказная | упак | 16640 | 11.68% | 18583 | 13312 | 14866 | 110 | 45
236280 | FUTP4-C5E-P26-IN-PVC-GN-305 | Hyperline Кабель витая пара, экранированная F/UTP, категории 5e, 4 пары (26 AWG), многожильный (patch), экран - фольга, PVC, –20°C– +75°C, зеленый | Заказная | упак | 16640 | 11.68% | 18583 | 13312 | 14866 | 110 | 45
236281 | FUTP4-C5E-P26-IN-PVC-GY-305 | Hyperline Кабель витая пара, экранированная F/UTP, категории 5e, 4 пары (26 AWG), многожильный (patch), экран - фольга, PVC, –20°C – +75°C, серый | Заказная | упак | 16640 | 11.68% | 18583 | 13312 | 14866 | 110 | 45
236283 | FUTP4-C5E-P26-IN-PVC-OR-305 | Hyperline Кабель витая пара, экранированная F/UTP, кат. 5e, 4 пары (26 AWG), многожильный (patch), экран - фольга, PVC, –20°C – +75°C, оранжевый | Заказная | упак | 16640 | 11.68% | 18583 | 13312 | 14866 | 110 | 45
444671 | FUTP4-C5E-P26-IN-PVC-PK-305 | Hyperline Кабель витая пара, экранированная F/UTP, категории 5e, 4 пары (26 AWG), многожильный (patch), экран - фольга, PVC, –20°C – +75°C, розовый | Заказная | упак | 16640 | 11.68% | 18583 | 13312 | 14866 | 110 | 45
236284 | FUTP4-C5E-P26-IN-PVC-RD-305 | Hyperline Кабель витая пара, экранированная F/UTP, категории 5e, 4 пары (26 AWG), многожильный (patch), экран - фольга, PVC, –20°C– +75°C, красный (305 м) | Заказная | упак | 16640 | 11.68% | 18583 | 13312 | 14866 | 110 | 45
236286 | FUTP4-C5E-P26-IN-PVC-YL-305 | Hyperline Кабель витая пара, экранированная F/UTP, категории 5e, 4 пары (26 AWG), многожильный (patch), экран - фольга, PVC, –20°C – +75°C, желтый (305 м) | Заказная | упак | 16640 | 11.68% | 18583 | 13312 | 14866 | 110 | 45
236285 | FUTP4-C5E-P26-IN-PVC-WH-305 | Hyperline Кабель витая пара, экранированная F/UTP, категории 5e, 4 пары (26 AWG), многожильный (patch), экран - фольга, PVC, –20°C – +75°C, белый (305 м) | Заказная | упак | 16640 | 11.68% | 18583 | 13312 | 14866 | 110 | 45
243622 | FUTP4-C5E-P26-IN-LSZH-OR-100 | Hyperline Кабель витая пара, экранированная F/UTP, категория 5e, 4 пары (26 AWG), многожильный (patch), экран - фольга, LSZH, нг(А)-HF, –20°C– +75°C, оранжевый | Заказная | упак | 5851 | 11.66% | 6533 | 4681 | 5226 | 110 | 96
444641 | FUTP4-C5E-P26-IN-LSZH-PK-100 | Hyperline Кабель витая пара, экранированная F/UTP, категория 5e, 4 пары (26 AWG), многожильный (patch), экран - фольга, LSZH, нг(А)-HF, –20°C – +75°C, розовый | Заказная | упак | 5851 | 11.66% | 6533 | 4681 | 5226 | 110 | 96
236861 | FUTP4-C5E-P26-IN-LSZH-BK-305 | Hyperline Кабель витая пара, экранированная F/UTP, категория 5e, 4 пары (26 AWG), многожильный (patch), экран - фольга, LSZH, нг(А)-HF, –20°C – +75°C, черный | Заказная | упак | 17447 | 11.69% | 19487 | 13958 | 15590 | 110 | 45
236862 | FUTP4-C5E-P26-IN-LSZH-BL-305 | Hyperline Кабель витая пара, экранированная F/UTP, категория 5e, 4 пары (26 AWG), многожильный (patch), экран - фольга, LSZH, нг(А)-HF, –20°C – +75°C, синий | Заказная | упак | 17447 | 11.69% | 19487 | 13958 | 15590 | 110 | 45
236863 | FUTP4-C5E-P26-IN-LSZH-GN-305 | Hyperline Кабель витая пара, экранированная F/UTP, категория 5e, 4 пары (26 AWG), многожильный (patch), экран - фольга, LSZH, нг(А)-HF, –20°C – +75°C, зеленый | Заказная | упак | 17447 | 11.69% | 19487 | 13958 | 15590 | 110 | 45
236282 | FUTP4-C5E-P26-IN-LSZH-GY-305 | Hyperline Кабель витая пара, экранированная F/UTP, категория 5e, 4 пары (26 AWG), многожильный (patch), экран - фольга, LSZH, нг(А)-HF, –20°C – +75°C, серый | Заказная | упак | 17447 | 11.69% | 19487 | 13958 | 15590 | 110 | 45
444642 | FUTP4-C5E-P26-IN-LSZH-PK-305 | Hyperline Кабель витая пара, экранированная F/UTP, категория 5e, 4 пары (26 AWG), многожильный (patch), экран - фольга, LSZH, нг(А)-HF, –20°C – +75°C, розовый | Заказная | упак | 17447 | 11.69% | 19487 | 13958 | 15590 | 110 | 45
236864 | FUTP4-C5E-P26-IN-LSZH-RD-305 | Hyperline Кабель витая пара, экранированная F/UTP, категория 5e, 4 пары (26 AWG), многожильный (patch), экран - фольга, LSZH, нг(А)-HF, –20°C – +75°C, красный | Заказная | упак | 17447 | 11.69% | 19487 | 13958 | 15590 | 110 | 45
236865 | FUTP4-C5E-P26-IN-LSZH-WH-305 | Hyperline Кабель витая пара, экранированная F/UTP, категория 5e, 4 пары (26 AWG), многожильный (patch), экран - фольга, LSZH, нг(А)-HF, –20°C – +75°C, белый | Заказная | упак | 17447 | 11.69% | 19487 | 13958 | 15590 | 110 | 45
237170 | FUTP4-C5E-P26-IN-LSZH-OR-305 | Hyperline Кабель витая пара, экранированная F/UTP, категория 5e, 4 пары (26 AWG), многожильный (patch), экран - фольга, LSZH, нг(А)-HF, –20°C– +75°C, оранжевый | Заказная | упак | 17447 | 11.69% | 19487 | 13958 | 15590 | 110 | 45
236866 | FUTP4-C5E-P26-IN-LSZH-YL-305 | Hyperline Кабель витая пара, экранированная F/UTP, категория 5e, 4 пары (26 AWG), многожильный (patch), экран - фольга, LSZH, нг(А)-HF, –20°C – +75°C, желтый | Заказная | упак | 17447 | 11.69% | 19487 | 13958 | 15590 | 110 | 45
444634 | SFUTP4-C5E-S24-IN-PVC-BK-305 | Hyperline Кабель витая пара SF/UTP, категория 5e, 4 пары(24 AWG), одножильный(solid), экран - фольга + медная оплетка, PVC, –20°C – +75°C, черный - гарантия:15 лет компонентная; 25 лет системная | Заказная | упак | 27313 | 11.5% | 30455 | 21850 | 24364 | 110 | 36
392840 | SFUTP4-C5E-S24-IN-PVC-BL-305 | Hyperline Кабель витая пара SF/UTP, категория 5e, 4 пары(24 AWG), одножильный(solid), экран - фольга + медная оплетка, PVC, –20°C – +75°C, синий - гарантия:15 лет компонентная; 25 лет системная | Заказная | упак | 27313 | 11.5% | 30455 | 21850 | 24364 | 110 | 36
444635 | SFUTP4-C5E-S24-IN-PVC-GN-305 | Hyperline Кабель витая пара SF/UTP, категория 5e, 4 пары(24 AWG), одножильный(solid), экран - фольга + медная оплетка, PVC, –20°C – +75°C, зеленый - гарантия:15 лет компонентная; 25 лет системная | Заказная | упак | 27313 | 11.5% | 30455 | 21850 | 24364 | 110 | 36
47909 | SFUTP4-C5E-S24-IN-PVC-GY-305 | Hyperline Кабель витая пара SF/UTP, категория 5e, 4 пары(24 AWG), одножильный(solid), экран - фольга + медная оплетка, PVC, –20°C – +75°C, серый - гарантия:15 лет компонентная; 25 лет системная | Заказная | упак | 27313 | 11.5% | 30455 | 21850 | 24364 | 110 | 36
444637 | SFUTP4-C5E-S24-IN-PVC-OR-305 | Hyperline Кабель витая пара SF/UTP, категория 5e, 4 пары(24 AWG), одножильный(solid), экран - фольга + медная оплетка, PVC, –20°C – +75°C, оранжевый - гарантия:15 лет компонентная; 25 лет системная | Заказная | упак | 27313 | 11.5% | 30455 | 21850 | 24364 | 110 | 36
444640 | SFUTP4-C5E-S24-IN-PVC-PK-305 | Hyperline Кабель витая пара SF/UTP, категория 5e, 4 пары(24 AWG), одножильный(solid), экран - фольга + медная оплетка, PVC, –20°C – +75°C, розовый - гарантия:15 лет компонентная; 25 лет системная | Заказная | упак | 27313 | 11.5% | 30455 | 21850 | 24364 | 110 | 36
444636 | SFUTP4-C5E-S24-IN-PVC-RD-305 | Hyperline Кабель витая пара SF/UTP, категория 5e, 4 пары(24 AWG), одножильный(solid), экран - фольга + медная оплетка, PVC, –20°C – +75°C, красный - гарантия:15 лет компонентная; 25 лет системная | Заказная | упак | 27313 | 11.5% | 30455 | 21850 | 24364 | 110 | 36
444639 | SFUTP4-C5E-S24-IN-PVC-WH-305 | Hyperline Кабель витая пара SF/UTP, категория 5e, 4 пары(24 AWG), одножильный(solid), экран - фольга + медная оплетка, PVC, –20°C – +75°C, белый - гарантия:15 лет компонентная; 25 лет системная | Заказная | упак | 27313 | 11.5% | 30455 | 21850 | 24364 | 110 | 36
444638 | SFUTP4-C5E-S24-IN-PVC-YL-305 | Hyperline Кабель витая пара SF/UTP, категория 5e, 4 пары(24 AWG), одножильный(solid), экран - фольга + медная оплетка, PVC, –20°C – +75°C, желтый - гарантия:15 лет компонентная; 25 лет системная | Заказная | упак | 27313 | 11.5% | 30455 | 21850 | 24364 | 110 | 36
444627 | SFUTP4-C5E-S24-IN-LSZH-BK-305 | Hyperline Кабель витая пара SF/UTP, категория 5e, 4 пары (24 AWG), одножильный (solid), экран - фольга + медная оплетка, LSZH, –20°C – +75°C, черный - гарантия:15 лет компонентная, 25 лет системная | Заказная | упак | 28558 | 15.03% | 32850 | 22846 | 26280 | 110 | 36
444628 | SFUTP4-C5E-S24-IN-LSZH-BL-305 | Hyperline Кабель витая пара SF/UTP, категория 5e, 4 пары (24 AWG), одножильный (solid), экран - фольга + медная оплетка, LSZH, –20°C – +75°C, синий - гарантия:15 лет компонентная, 25 лет системная | Заказная | упак | 28558 | 15.03% | 32850 | 22846 | 26280 | 110 | 36
444629 | SFUTP4-C5E-S24-IN-LSZH-GN-305 | Hyperline Кабель витая пара SF/UTP, категория 5e, 4 пары (24 AWG), одножильный (solid), экран - фольга + медная оплетка, LSZH, –20°C – +75°C, зеленый - гарантия:15 лет компонентная, 25 лет системная | Заказная | упак | 28558 | 15.03% | 32850 | 22846 | 26280 | 110 | 36
444633 | SFUTP4-C5E-S24-IN-LSZH-PK-305 | Hyperline Кабель витая пара SF/UTP, категория 5e, 4 пары (24 AWG), одножильный (solid), экран - фольга + медная оплетка, LSZH, –20°C – +75°C, розовый - гарантия:15 лет компонентная, 25 лет системная | Заказная | упак | 28558 | 15.03% | 32850 | 22846 | 26280 | 110 | 36
376326 | SFUTP4-C5E-S24-IN-LSZH-OR-305 | Hyperline Кабель витая пара SF/UTP, категория 5e, 4 пары (24 AWG), одножильный (solid), экран - фольга + медная оплетка, LSZH, –20°C – +75°C, оранжевый - гарантия:15 лет компонентная, 25 лет системная | Заказная | упак | 28558 | 15.03% | 32850 | 22846 | 26280 | 110 | 36
444630 | SFUTP4-C5E-S24-IN-LSZH-RD-305 | Hyperline Кабель витая пара SF/UTP, категория 5e, 4 пары (24 AWG), одножильный (solid), экран - фольга + медная оплетка, LSZH, –20°C – +75°C, красный - гарантия:15 лет компонентная, 25 лет системная | Заказная | упак | 28558 | 15.03% | 32850 | 22846 | 26280 | 110 | 36
444631 | SFUTP4-C5E-S24-IN-LSZH-WH-305 | Hyperline Кабель витая пара SF/UTP, категория 5e, 4 пары (24 AWG), одножильный (solid), экран - фольга + медная оплетка, LSZH, –20°C – +75°C, белый - гарантия:15 лет компонентная, 25 лет системная | Заказная | упак | 28558 | 15.03% | 32850 | 22846 | 26280 | 110 | 36
444632 | SFUTP4-C5E-S24-IN-LSZH-YL-305 | Hyperline Кабель витая пара SF/UTP, категория 5e, 4 пары (24 AWG), одножильный (solid), экран - фольга + медная оплетка, LSZH, –20°C – +75°C, желтый - гарантия:15 лет компонентная, 25 лет системная | Заказная | упак | 28558 | 15.03% | 32850 | 22846 | 26280 | 110 | 36
445025 | SFUTP4-C5E-P26-IN-PVC-BK-305 | Hyperline Кабель витая пара, экранированная SF/UTP, категория 5e, 4 пары (26 AWG), многожильный (patch), экран - фольга + медная оплетка, PVC, –20°C – +75°C, черный | Заказная | упак | 26596 | 11.67% | 29701 | 21277 | 23761 | 110 | 33
445026 | SFUTP4-C5E-P26-IN-PVC-BL-305 | Hyperline Кабель витая пара, экранированная SF/UTP, категория 5e, 4 пары (26 AWG), многожильный (patch), экран - фольга + медная оплетка, PVC, –20°C – +75°C, синий | Заказная | упак | 26596 | 11.67% | 29701 | 21277 | 23761 | 110 | 33
445027 | SFUTP4-C5E-P26-IN-PVC-GN-305 | Hyperline Кабель витая пара, экранированная SF/UTP, категория 5e, 4 пары (26 AWG), многожильный (patch), экран - фольга + медная оплетка, PVC, –20°C – +75°C, зеленый | Заказная | упак | 26596 | 11.67% | 29701 | 21277 | 23761 | 110 | 33
236292 | SFUTP4-C5E-P26-IN-PVC-GY-305 | Hyperline Кабель витая пара, экранированная SF/UTP, категория 5e, 4 пары (26 AWG), многожильный (patch), экран - фольга + медная оплетка, PVC, –20°C – +75°C, серый | Заказная | упак | 26596 | 11.67% | 29701 | 21277 | 23761 | 110 | 33
445028 | SFUTP4-C5E-P26-IN-PVC-OR-305 | Hyperline Кабель витая пара, экранированная SF/UTP, категория 5e, 4 пары (26 AWG), многожильный (patch), экран - фольга + медная оплетка, PVC, –20°C – +75°C, оранжевый | Заказная | упак | 26596 | 11.67% | 29701 | 21277 | 23761 | 110 | 33
445032 | SFUTP4-C5E-P26-IN-PVC-PK-305 | Hyperline Кабель витая пара, экранированная SF/UTP, категория 5e, 4 пары (26 AWG), многожильный (patch), экран - фольга + медная оплетка, PVC, –20°C – +75°C, розовый | Заказная | упак | 26596 | 11.67% | 29701 | 21277 | 23761 | 110 | 33
445029 | SFUTP4-C5E-P26-IN-PVC-RD-305 | Hyperline Кабель витая пара, экранированная SF/UTP, категория 5e, 4 пары (26 AWG), многожильный (patch), экран - фольга + медная оплетка, PVC, –20°C – +75°C, красный | Заказная | упак | 26596 | 11.67% | 29701 | 21277 | 23761 | 110 | 33
445030 | SFUTP4-C5E-P26-IN-PVC-WH-305 | Hyperline Кабель витая пара, экранированная SF/UTP, категория 5e, 4 пары (26 AWG), многожильный (patch), экран - фольга + медная оплетка, PVC, –20°C – +75°C, белый | Заказная | упак | 26596 | 11.67% | 29701 | 21277 | 23761 | 110 | 33
445031 | SFUTP4-C5E-P26-IN-PVC-YL-305 | Hyperline Кабель витая пара, экранированная SF/UTP, категория 5e, 4 пары (26 AWG), многожильный (patch), экран - фольга + медная оплетка, PVC, –20°C – +75°C, желтый | Заказная | упак | 26596 | 11.67% | 29701 | 21277 | 23761 | 110 | 33
445017 | SFUTP4-C5E-P26-IN-LSZH-BK-305 | Hyperline Кабель витая пара, экранированная SF/UTP, категория 5e, 4 пары (26 AWG), многожильный (patch), экран-фольга+мед. оплетка, LSZH, –20°C–+75°C, черный | Заказная | упак | 27626 | 11.5% | 30803 | 22101 | 24642 | 110 | 33
445018 | SFUTP4-C5E-P26-IN-LSZH-BL-305 | Hyperline Кабель витая пара, экранированная SF/UTP, категория 5e, 4 пары (26 AWG), многожильный (patch), экран-фольга+мед. оплетка, LSZH, –20°C–+75°C, синий | Заказная | упак | 27626 | 11.5% | 30803 | 22101 | 24642 | 110 | 33
445019 | SFUTP4-C5E-P26-IN-LSZH-GN-305 | Hyperline Кабель витая пара, экранированная SF/UTP, категория 5e, 4 пары (26 AWG), многожильный (patch), экран-фольга+мед. оплетка, LSZH, –20°C–+75°C, зеленый | Заказная | упак | 27626 | 11.5% | 30803 | 22101 | 24642 | 110 | 33
445020 | SFUTP4-C5E-P26-IN-LSZH-OR-305 | Hyperline Кабель витая пара, экранированная SF/UTP, категория 5e, 4 пары (26 AWG), многожильный (patch), экран-фольга+мед. оплетка, LSZH, –20°C–+75°C, оранжевый | Заказная | упак | 27626 | 11.5% | 30803 | 22101 | 24642 | 110 | 33
445024 | SFUTP4-C5E-P26-IN-LSZH-PK-305 | Hyperline Кабель витая пара, экранированная SF/UTP, категория 5e, 4 пары (26 AWG), многожильный (patch), экран-фольга+мед. оплетка, LSZH, –20°C–+75°C, розовый | Заказная | упак | 27626 | 11.5% | 30803 | 22101 | 24642 | 110 | 33
445021 | SFUTP4-C5E-P26-IN-LSZH-RD-305 | Hyperline Кабель витая пара, экранированная SF/UTP, категория 5e, 4 пары (26 AWG), многожильный (patch), экран-фольга+мед. оплетка, LSZH, –20°C–+75°C, красный | Заказная | упак | 27626 | 11.5% | 30803 | 22101 | 24642 | 110 | 33
445022 | SFUTP4-C5E-P26-IN-LSZH-WH-305 | Hyperline Кабель витая пара, экранированная SF/UTP, категория 5e, 4 пары (26 AWG), многожильный (patch), экран-фольга+мед. оплетка, LSZH, –20°C–+75°C, белый | Заказная | упак | 27626 | 11.5% | 30803 | 22101 | 24642 | 110 | 33
445023 | SFUTP4-C5E-P26-IN-LSZH-YL-305 | Hyperline Кабель витая пара, экранированная SF/UTP, категория 5e, 4 пары (26 AWG), многожильный (patch), экран-фольга+мед. оплетка, LSZH, –20°C–+75°C, желтый | Заказная | упак | 27626 | 11.5% | 30803 | 22101 | 24642 | 110 | 33
категория 6
443521 | UUTP4-C6-S23-IN-PVC-BK-305 | Hyperline Кабель витая пара, неэкранированная U/UTP, категория 6, 4 пары (23 AWG), одножильный (solid), с разделителем, PVC, –20°C – +75°C, черный - гарантия: 15 лет компонентная, 25 лет системная | Заказная | упак | 19735 | 11.64% | 22032 | 15788 | 17626 | 110 | 30
443522 | UUTP4-C6-S23-IN-PVC-GN-305 | Hyperline Кабель витая пара, неэкранированная U/UTP, категория 6, 4 пары (23 AWG), одножильный (solid), с разделителем, PVC, –20°C – +75°C, зеленый - гарантия: 15 лет компонентная, 25 лет системная | Заказная | упак | 19735 | 11.64% | 22032 | 15788 | 17626 | 110 | 30
443523 | UUTP4-C6-S23-IN-PVC-OR-305 | Hyperline Кабель витая пара, неэкранированная U/UTP, категория 6, 4 пары (23 AWG), одножильный (solid), с разделителем, PVC, –20°C – +75°C, оранжевый - гарантия: 15 лет компонентная, 25 лет системная | Заказная | упак | 19735 | 11.64% | 22032 | 15788 | 17626 | 110 | 30
444307 | UUTP4-C6-S23-IN-PVC-PK-305 | Hyperline Кабель витая пара, неэкранированная U/UTP, категория 6, 4 пары (23 AWG), одножильный (solid), с разделителем, PVC, –20°C – +75°C, розовый - гарантия: 15 лет компонентная, 25 лет системная | Заказная | упак | 19735 | 11.64% | 22032 | 15788 | 17626 | 110 | 30
443524 | UUTP4-C6-S23-IN-PVC-RD-305 | Hyperline Кабель витая пара, неэкранированная U/UTP, категория 6, 4 пары (23 AWG), одножильный (solid), с разделителем, PVC, –20°C – +75°C, красный - гарантия: 15 лет компонентная, 25 лет системная | Заказная | упак | 19735 | 11.64% | 22032 | 15788 | 17626 | 110 | 30
443525 | UUTP4-C6-S23-IN-PVC-WH-305 | Hyperline Кабель витая пара, неэкранированная U/UTP, категория 6, 4 пары (23 AWG), одножильный (solid), с разделителем, PVC, –20°C – +75°C, белый - гарантия: 15 лет компонентная, 25 лет системная | Заказная | упак | 19735 | 11.64% | 22032 | 15788 | 17626 | 110 | 30
443526 | UUTP4-C6-S23-IN-PVC-YL-305 | Hyperline Кабель витая пара, неэкранированная U/UTP, категория 6, 4 пары (23 AWG), одножильный (solid), с разделителем, PVC, –20°C – +75°C, желтый - гарантия: 15 лет компонентная, 25 лет системная | Заказная | упак | 19735 | 11.64% | 22032 | 15788 | 17626 | 110 | 30
273519 | UUTP4-C6-S23-IN-LSZH-BK-100 | Hyperline Кабель витая пара U/UTP, категория 6, 4 пары (23 AWG), одножильный (solid), с разделителем, LSZH, нг(А)-HF, –20°C – +75°C, черный - гарантия:15 лет компонентная, 25 лет системная | Заказная | упак | 6975 | 14.7% | 8000 | 5580 | 6400 | 110 | 96
273521 | UUTP4-C6-S23-IN-LSZH-BL-100 | Hyperline Кабель витая пара U/UTP, категория 6, 4 пары (23 AWG), одножильный (solid), с разделителем, LSZH, нг(А)-HF, –20°C – +75°C, синий - гарантия:15 лет компонентная, 25 лет системная | Заказная | упак | 6975 | 14.7% | 8000 | 5580 | 6400 | 110 | 96
273522 | UUTP4-C6-S23-IN-LSZH-GN-100 | Hyperline Кабель витая пара U/UTP, категория 6, 4 пары (23 AWG), одножильный (solid), с разделителем, LSZH, нг(А)-HF, –20°C – +75°C, зеленый - гарантия:15 лет компонентная, 25 лет системная | Заказная | упак | 6975 | 14.7% | 8000 | 5580 | 6400 | 110 | 96
273515 | UUTP4-C6-S23-IN-LSZH-GY-100 | Hyperline Кабель витая пара U/UTP, категория 6, 4 пары (23 AWG), одножильный (solid), с разделителем, LSZH, нг(А)-HF, –20°C – +75°C, серый - гарантия:15 лет компонентная, 25 лет системная | Заказная | упак | 6975 | 14.7% | 8000 | 5580 | 6400 | 110 | 96
273523 | UUTP4-C6-S23-IN-LSZH-OR-100 | Hyperline Кабель витая пара U/UTP, категория 6, 4 пары (23 AWG), одножильный (solid), с разделителем, LSZH, нг(А)-HF, –20°C – +75°C, оранжевый - гарантия:15 лет компонентная, 25 лет системная | Заказная | упак | 6975 | 14.7% | 8000 | 5580 | 6400 | 110 | 96
444305 | UUTP4-C6-S23-IN-LSZH-PK-100 | Hyperline Кабель витая пара U/UTP, категория 6, 4 пары (23 AWG), одножильный (solid), с разделителем, LSZH, нг(А)-HF, –20°C – +75°C, розовый - гарантия:15 лет компонентная, 25 лет системная | Заказная | упак | 6975 | 14.7% | 8000 | 5580 | 6400 | 110 | 96
273524 | UUTP4-C6-S23-IN-LSZH-RD-100 | Hyperline Кабель витая пара U/UTP, категория 6, 4 пары (23 AWG), одножильный (solid), с разделителем, LSZH, нг(А)-HF, –20°C – +75°C, красный - гарантия:15 лет компонентная, 25 лет системная | Заказная | упак | 6975 | 14.7% | 8000 | 5580 | 6400 | 110 | 96
273520 | UUTP4-C6-S23-IN-LSZH-WH-100 | Hyperline Кабель витая пара U/UTP, категория 6, 4 пары (23 AWG), одножильный (solid), с разделителем, LSZH, нг(А)-HF, –20°C – +75°C, белый - гарантия:15 лет компонентная, 25 лет системная | Заказная | упак | 6975 | 14.7% | 8000 | 5580 | 6400 | 110 | 96
273525 | UUTP4-C6-S23-IN-LSZH-YL-100 | Hyperline Кабель витая пара U/UTP, категория 6, 4 пары (23 AWG), одножильный (solid), с разделителем, LSZH, нг(А)-HF, –20°C – +75°C, желтый - гарантия:15 лет компонентная, 25 лет системная | Заказная | упак | 6975 | 14.7% | 8000 | 5580 | 6400 | 110 | 96
251951 | UUTP4-C6-S23-IN-LSZH-BK-305 | Hyperline Кабель витая пара U/UTP, категория 6, 4 пары (23 AWG), одножильный (solid), с разделителем, LSZH, нг(А)-HF, –20°C – +75°C, черный - гарантия:15 лет компонентная, 25 лет системная | Заказная | упак | 20341 | 14.55% | 23300 | 16273 | 18640 | 110 | 30
251947 | UUTP4-C6-S23-IN-LSZH-BL-305 | Hyperline Кабель витая пара U/UTP, категория 6, 4 пары (23 AWG), одножильный (solid), с разделителем, LSZH, нг(А)-HF, –20°C – +75°C, синий - гарантия:15 лет компонентная, 25 лет системная | Заказная | упак | 20341 | 14.55% | 23300 | 16273 | 18640 | 110 | 30
251946 | UUTP4-C6-S23-IN-LSZH-GN-305 | Hyperline Кабель витая пара U/UTP, категория 6, 4 пары (23 AWG), одножильный (solid), с разделителем, LSZH, нг(А)-HF, –20°C – +75°C, зеленый - гарантия:15 лет компонентная, 25 лет системная | Заказная | упак | 20341 | 14.55% | 23300 | 16273 | 18640 | 110 | 30
444306 | UUTP4-C6-S23-IN-LSZH-PK-305 | Hyperline Кабель витая пара U/UTP, категория 6, 4 пары (23 AWG), одножильный (solid), с разделителем, LSZH, нг(А)-HF, –20°C – +75°C, розовый - гарантия: 15 лет компонентная, 25 лет системная | Заказная | упак | 20341 | 14.55% | 23300 | 16273 | 18640 | 110 | 30
251945 | UUTP4-C6-S23-IN-LSZH-RD-305 | Hyperline Кабель витая пара U/UTP, категория 6, 4 пары (23 AWG), одножильный (solid), с разделителем, LSZH, нг(А)-HF, –20°C – +75°C, красный - гарантия: 15 лет компонентная, 25 лет системная | Заказная | упак | 20341 | 14.55% | 23300 | 16273 | 18640 | 110 | 30
251949 | UUTP4-C6-S23-IN-LSZH-WH-305 | Hyperline Кабель витая пара U/UTP, категория 6, 4 пары (23 AWG), одножильный (solid), с разделителем, LSZH, нг(А)-HF, –20°C – +75°C, белый - гарантия:15 лет компонентная, 25 лет системная | Заказная | упак | 20341 | 14.55% | 23300 | 16273 | 18640 | 110 | 30
251950 | UUTP4-C6-S23-IN-LSZH-YL-305 | Hyperline Кабель витая пара U/UTP, категория 6, 4 пары (23 AWG), одножильный (solid), с разделителем, LSZH, нг(А)-HF, –20°C – +75°C, желтый - гарантия:15 лет компонентная; 25 лет системная | Заказная | упак | 20341 | 14.55% | 23300 | 16273 | 18640 | 110 | 30
404361 | UFTP4-C6-S23-IN-LSZH-BL-500 | Hyperline Кабель витая пара, экранир. U/FTP, кат. 6, 4 пары (23 AWG), одножил. (solid), кажд.пара в фольге, LSZH, нг(А)-HF, –20°C–+60°C, синий-гарантия: 15 лет компон., 25 лет системная | Заказная | упак | 43640 | 11.32% | 48580 | 34912 | 38864 | 110 | 27
445090 | UFTP4-C6-S23-IN-LSZH-BK-500 | Hyperline Кабель витая пара, экранир. U/FTP, кат. 6, 4 пары (23 AWG), одножил. (solid), кажд.пара в фольге, LSZH, нг(А)-HF, –20°C–+60°C, черный-гарантия: 15 лет компон., 25 лет системная | Заказная | упак | 43640 | 11.32% | 48580 | 34912 | 38864 | 110 | 27
445091 | UFTP4-C6-S23-IN-LSZH-GN-500 | Hyperline Кабель витая пара, экранир. U/FTP, кат. 6, 4 пары (23 AWG), одножил. (solid), кажд.пара в фольге, LSZH, нг(А)-HF, –20°C–+60°C, зеленый-гарантия: 15 лет компон., 25 лет системная | Заказная | упак | 43640 | 11.32% | 48580 | 34912 | 38864 | 110 | 27
445092 | UFTP4-C6-S23-IN-LSZH-OR-500 | Hyperline Кабель витая пара, экранир. U/FTP, кат. 6, 4 пары (23 AWG), одножил. (solid), кажд.пара в фольге, LSZH, нг(А)-HF, –20°C–+60°C, оранжевый-гарантия: 15 лет компон., 25 лет системная | Заказная | упак | 43640 | 11.32% | 48580 | 34912 | 38864 | 110 | 27
445096 | UFTP4-C6-S23-IN-LSZH-PK-500 | Hyperline Кабель витая пара, экранир. U/FTP, кат. 6, 4 пары (23 AWG), одножил. (solid), кажд.пара в фольге, LSZH, нг(А)-HF, –20°C–+60°C, розовый-гарантия: 15 лет компон., 25 лет системная | Заказная | упак | 43640 | 11.32% | 48580 | 34912 | 38864 | 110 | 27
445093 | UFTP4-C6-S23-IN-LSZH-RD-500 | Hyperline Кабель витая пара, экранир. U/FTP, кат. 6, 4 пары (23 AWG), одножил. (solid), кажд.пара в фольге, LSZH, нг(А)-HF, –20°C–+60°C, красный-гарантия: 15 лет компон., 25 лет системная | Заказная | упак | 43640 | 11.32% | 48580 | 34912 | 38864 | 110 | 27
445094 | UFTP4-C6-S23-IN-LSZH-WH-500 | Hyperline Кабель витая пара, экранир. U/FTP, кат. 6, 4 пары (23 AWG), одножил. (solid), кажд.пара в фольге, LSZH, нг(А)-HF, –20°C–+60°C, белый-гарантия: 15 лет компон., 25 лет системная | Заказная | упак | 43640 | 11.32% | 48580 | 34912 | 38864 | 110 | 27
445095 | UFTP4-C6-S23-IN-LSZH-YL-500 | Hyperline Кабель витая пара, экранир. U/FTP, кат. 6, 4 пары (23 AWG), одножил. (solid), кажд.пара в фольге, LSZH, нг(А)-HF, –20°C–+60°C, желтый-гарантия: 15 лет компон., 25 лет системная | Заказная | упак | 43640 | 11.32% | 48580 | 34912 | 38864 | 110 | 27
444309 | UUTP4-C6-P24-NCR-IN-PVC-BK-100 | Hyperline Кабель витая пара, неэкранированная U/UTP, категория 6, 4 пары (24 AWG), многожильный (patсh), без разделителя, PVC, нг(А)-HF, –5°C–+60°C, черный | Заказная | упак | 6064 | 11.38% | 6754 | 4851 | 5403 | 110 | 96
444310 | UUTP4-C6-P24-NCR-IN-PVC-BL-100 | Hyperline Кабель витая пара, неэкранированная U/UTP, категория 6, 4 пары (24 AWG), многожильный (patсh), без разделителя, PVC, нг(А)-HF, –5°C–+60°C, синий | Заказная | упак | 6064 | 11.38% | 6754 | 4851 | 5403 | 110 | 96
444314 | UUTP4-C6-P24-NCR-IN-PVC-GN-100 | Hyperline Кабель витая пара, неэкранированная U/UTP, категория 6, 4 пары (24 AWG), многожильный (patсh), без разделителя, PVC, нг(А)-HF, –5°C–+60°C, зеленый | Заказная | упак | 6064 | 11.38% | 6754 | 4851 | 5403 | 110 | 96
444315 | UUTP4-C6-P24-NCR-IN-PVC-GY-100 | Hyperline Кабель витая пара, неэкранированная U/UTP, категория 6, 4 пары (24 AWG), многожильный (patсh), без разделителя, PVC, нг(А)-HF, –5°C–+60°C, серый | Заказная | упак | 6064 | 11.38% | 6754 | 4851 | 5403 | 110 | 96
444316 | UUTP4-C6-P24-NCR-IN-PVC-OR-100 | Hyperline Кабель витая пара, неэкранированная U/UTP, категория 6, 4 пары (24 AWG), многожильный (patсh), без разделителя, PVC, нг(А)-HF, –5°C–+60°C, оранжевый | Заказная | упак | 6064 | 11.38% | 6754 | 4851 | 5403 | 110 | 96
444320 | UUTP4-C6-P24-NCR-IN-PVC-PK-100 | Hyperline Кабель витая пара, неэкранированная U/UTP, категория 6, 4 пары (24 AWG), многожильный (patсh), без разделителя, PVC, нг(А)-HF, –5°C–+60°C, розовый | Заказная | упак | 6064 | 11.38% | 6754 | 4851 | 5403 | 110 | 96
444317 | UUTP4-C6-P24-NCR-IN-PVC-RD-100 | Hyperline Кабель витая пара, неэкранированная U/UTP, категория 6, 4 пары (24 AWG), многожильный (patсh), без разделителя, PVC, нг(А)-HF, –5°C–+60°C, красный | Заказная | упак | 6064 | 11.38% | 6754 | 4851 | 5403 | 110 | 96
444318 | UUTP4-C6-P24-NCR-IN-PVC-WH-100 | Hyperline Кабель витая пара, неэкранированная U/UTP, категория 6, 4 пары (24 AWG), многожильный (patсh), без разделителя, PVC, нг(А)-HF, –5°C–+60°C, белый | Заказная | упак | 6064 | 11.38% | 6754 | 4851 | 5403 | 110 | 96
444319 | UUTP4-C6-P24-NCR-IN-PVC-YL-100 | Hyperline Кабель витая пара, неэкранированная U/UTP, категория 6, 4 пары (24 AWG), многожильный (patсh), без разделителя, PVC, нг(А)-HF, –5°C–+60°C, желтый | Заказная | упак | 6064 | 11.38% | 6754 | 4851 | 5403 | 110 | 96
236322 | UUTP4-C6-P24-NCR-IN-PVC-GY-305 | Hyperline Кабель витая пара, неэкранированная U/UTP, категория 6, 4 пары (24 AWG), многожильный (patсh), без разделителя, PVC, -20°С – +75°С, серый | Заказная | упак | 18723 | 11.38% | 20853 | 14978 | 16682 | 110 | 45
273526 | UUTP4-C6-P24-NCR-IN-LSZH-BK-100 | Hyperline Кабель витая пара, неэкранированная U/UTP, категория 6, 4 пары (24 AWG), многожильный (patсh), без разделителя, LSZH, нг(А)-HF, –20°C–+75°C, черный | Заказная | упак | 6980 | 11.43% | 7778 | 5584 | 6222 | 110 | 96
273528 | UUTP4-C6-P24-NCR-IN-LSZH-BL-100 | Hyperline Кабель витая пара, неэкранированная U/UTP, категория 6, 4 пары (24 AWG), многожильный (patсh), без разделителя, LSZH, нг(А)-HF, –20°C–+75°C, синий | Заказная | упак | 6980 | 11.43% | 7778 | 5584 | 6222 | 110 | 96
273529 | UUTP4-C6-P24-NCR-IN-LSZH-GN-100 | Hyperline Кабель витая пара, неэкранированная U/UTP, категория 6, 4 пары (24 AWG), многожильный (patсh), без разделителя, LSZH, нг(А)-HF, –20°C–+75°C, зеленый | Заказная | упак | 6980 | 11.43% | 7778 | 5584 | 6222 | 110 | 96
273530 | UUTP4-C6-P24-NCR-IN-LSZH-OR-100 | Hyperline Кабель витая пара, неэкранированная U/UTP, категория 6, 4 пары (24 AWG), многожильный (patсh), без разделителя, LSZH, нг(А)-HF, –20°C–+75°C, оранжевый | Заказная | упак | 6980 | 11.43% | 7778 | 5584 | 6222 | 110 | 96
444308 | UUTP4-C6-P24-NCR-IN-LSZH-PK-100 | Hyperline Кабель витая пара, неэкранированная U/UTP, категория 6, 4 пары (24 AWG), многожильный (patсh), без разделителя, LSZH, нг(А)-HF, –20°C–+75°C, розовый | Заказная | упак | 6980 | 11.43% | 7778 | 5584 | 6222 | 110 | 96
273531 | UUTP4-C6-P24-NCR-IN-LSZH-RD-100 | Hyperline Кабель витая пара, неэкранированная U/UTP, категория 6, 4 пары (24 AWG), многожильный (patсh), без разделителя, LSZH, нг(А)-HF, –20°C–+75°C, красный | Заказная | упак | 6980 | 11.43% | 7778 | 5584 | 6222 | 110 | 96
273527 | UUTP4-C6-P24-NCR-IN-LSZH-WH-100 | Hyperline Кабель витая пара, неэкранированная U/UTP, категория 6, 4 пары (24 AWG), многожильный (patсh), без разделителя, LSZH, нг(А)-HF, –20°C–+75°C, белый | Заказная | упак | 6980 | 11.43% | 7778 | 5584 | 6222 | 110 | 96
273532 | UUTP4-C6-P24-NCR-IN-LSZH-YL-100 | Hyperline Кабель витая пара, неэкранированная U/UTP, категория 6, 4 пары (24 AWG), многожильный (patсh), без разделителя, LSZH, нг(А)-HF, –20°C–+75°C, желтый | Заказная | упак | 6980 | 11.43% | 7778 | 5584 | 6222 | 110 | 96
236323 | UUTP4-C6-P24-NCR-IN-LSZH-GY-305 | Hyperline Кабель витая пара, неэкранированная U/UTP, категория 6, 4 пары (24 AWG), многожильный (patсh), без разделителя, LSZH, нг(А)-HF, –20°C–+75°C, серый | Заказная | упак | 21192 | 11.43% | 23614 | 16954 | 18891 | 110 | 66
445074 | UFTP4-C6-P26-IN-LSZH-BK-100 | Hyperline Кабель витая пара, экранированная U/FTP, категория 6, 4 пары (26 AWG), многожильный (patch), каждая пара в фольге, LSZH, черный | Заказная | упак | 7309 | 11.34% | 8138 | 5847 | 6510 | 110 | 96
445075 | UFTP4-C6-P26-IN-LSZH-BL-100 | Hyperline Кабель витая пара, экранированная U/FTP, категория 6, 4 пары (26 AWG), многожильный (patch), каждая пара в фольге, LSZH, синий | Заказная | упак | 7309 | 11.34% | 8138 | 5847 | 6510 | 110 | 96
445076 | UFTP4-C6-P26-IN-LSZH-GN-100 | Hyperline Кабель витая пара, экранированная U/FTP, категория 6, 4 пары (26 AWG), многожильный (patch), каждая пара в фольге, LSZH, зеленый | Заказная | упак | 7309 | 11.34% | 8138 | 5847 | 6510 | 110 | 96
445077 | UFTP4-C6-P26-IN-LSZH-OR-100 | Hyperline Кабель витая пара, экранированная U/FTP, категория 6, 4 пары (26 AWG), многожильный (patch), каждая пара в фольге, LSZH, оранжевый | Заказная | упак | 7309 | 11.34% | 8138 | 5847 | 6510 | 110 | 96
445081 | UFTP4-C6-P26-IN-LSZH-PK-100 | Hyperline Кабель витая пара, экранированная U/FTP, категория 6, 4 пары (26 AWG), многожильный (patch), каждая пара в фольге, LSZH, розовый | Заказная | упак | 7309 | 11.34% | 8138 | 5847 | 6510 | 110 | 96
445078 | UFTP4-C6-P26-IN-LSZH-RD-100 | Hyperline Кабель витая пара, экранированная U/FTP, категория 6, 4 пары (26 AWG), многожильный (patch), каждая пара в фольге, LSZH, красный | Заказная | упак | 7309 | 11.34% | 8138 | 5847 | 6510 | 110 | 96
445079 | UFTP4-C6-P26-IN-LSZH-WH-100 | Hyperline Кабель витая пара, экранированная U/FTP, категория 6, 4 пары (26 AWG), многожильный (patch), каждая пара в фольге, LSZH, белый | Заказная | упак | 7309 | 11.34% | 8138 | 5847 | 6510 | 110 | 96
445080 | UFTP4-C6-P26-IN-LSZH-YL-100 | Hyperline Кабель витая пара, экранированная U/FTP, категория 6, 4 пары (26 AWG), многожильный (patch), каждая пара в фольге, LSZH, желтый | Заказная | упак | 7309 | 11.34% | 8138 | 5847 | 6510 | 110 | 96
445082 | UFTP4-C6-P26-IN-LSZH-BK-500 | Hyperline Кабель витая пара, экранированная U/FTP, категория 6, 4 пары (26 AWG), многожильный (patch), каждая пара в фольге, LSZH, черный | Заказная | упак | 36401 | 11.35% | 40531 | 29121 | 32425 | 110 | 40
445083 | UFTP4-C6-P26-IN-LSZH-BL-500 | Hyperline Кабель витая пара, экранированная U/FTP, категория 6, 4 пары (26 AWG), многожильный (patch), каждая пара в фольге, LSZH, синий | Заказная | упак | 36401 | 11.35% | 40531 | 29121 | 32425 | 110 | 40
445084 | UFTP4-C6-P26-IN-LSZH-GN-500 | Hyperline Кабель витая пара, экранированная U/FTP, категория 6, 4 пары (26 AWG), многожильный (patch), каждая пара в фольге, LSZH, зеленый | Заказная | упак | 36401 | 11.35% | 40531 | 29121 | 32425 | 110 | 40
236303 | UFTP4-C6-P26-IN-LSZH-GY-500 | Hyperline Кабель витая пара, экранированная U/FTP, категория 6, 4 пары (26 AWG), многожильный (patch), каждая пара в фольге, LSZH, серый | Заказная | упак | 36401 | 11.35% | 40531 | 29121 | 32425 | 110 | 40
445085 | UFTP4-C6-P26-IN-LSZH-OR-500 | Hyperline Кабель витая пара, экранированная U/FTP, категория 6, 4 пары (26 AWG), многожильный (patch), каждая пара в фольге, LSZH, оранжевый | Заказная | упак | 36401 | 11.35% | 40531 | 29121 | 32425 | 110 | 40
445089 | UFTP4-C6-P26-IN-LSZH-PK-500 | Hyperline Кабель витая пара, экранированная U/FTP, категория 6, 4 пары (26 AWG), многожильный (patch), каждая пара в фольге, LSZH, розовый | Заказная | упак | 36401 | 11.35% | 40531 | 29121 | 32425 | 110 | 40
445086 | UFTP4-C6-P26-IN-LSZH-RD-500 | Hyperline Кабель витая пара, экранированная U/FTP, категория 6, 4 пары (26 AWG), многожильный (patch), каждая пара в фольге, LSZH, красный | Заказная | упак | 36401 | 11.35% | 40531 | 29121 | 32425 | 110 | 40
445087 | UFTP4-C6-P26-IN-LSZH-WH-500 | Hyperline Кабель витая пара, экранированная U/FTP, категория 6, 4 пары (26 AWG), многожильный (patch), каждая пара в фольге, LSZH, белый | Заказная | упак | 36401 | 11.35% | 40531 | 29121 | 32425 | 110 | 40
445088 | UFTP4-C6-P26-IN-LSZH-YL-500 | Hyperline Кабель витая пара, экранированная U/FTP, категория 6, 4 пары (26 AWG), многожильный (patch), каждая пара в фольге, LSZH, желтый | Заказная | упак | 36401 | 11.35% | 40531 | 29121 | 32425 | 110 | 40
445047 | SFUTP4-C6-P26-IN-LSZH-BK-500 | Hyperline Кабель витая пара, экранированная SF/UTP, категория 6, 4 пары (26 AWG), многожильный (patch), экран - фольга + медная оплетка, LSZH, черный | Заказная | упак | 44300 | 11.5% | 49395 | 35440 | 39516 | 110 | 40
445048 | SFUTP4-C6-P26-IN-LSZH-BL-500 | Hyperline Кабель витая пара, экранированная SF/UTP, категория 6, 4 пары (26 AWG), многожильный (patch), экран - фольга + медная оплетка, LSZH, синий | Заказная | упак | 44300 | 11.5% | 49395 | 35440 | 39516 | 110 | 40
445049 | SFUTP4-C6-P26-IN-LSZH-GN-500 | Hyperline Кабель витая пара, экранированная SF/UTP, категория 6, 4 пары (26 AWG), многожильный (patch), экран - фольга + медная оплетка, LSZH, зеленый | Заказная | упак | 44300 | 11.5% | 49395 | 35440 | 39516 | 110 | 40
445050 | SFUTP4-C6-P26-IN-LSZH-OR-500 | Hyperline Кабель витая пара, экранированная SF/UTP, категория 6, 4 пары (26 AWG), многожильный (patch), экран - фольга + медная оплетка, LSZH, оранжевый | Заказная | упак | 44300 | 11.5% | 49395 | 35440 | 39516 | 110 | 40
445054 | SFUTP4-C6-P26-IN-LSZH-PK-500 | Hyperline Кабель витая пара, экранированная SF/UTP, категория 6, 4 пары (26 AWG), многожильный (patch), экран - фольга + медная оплетка, LSZH, розовый | Заказная | упак | 44300 | 11.5% | 49395 | 35440 | 39516 | 110 | 40
445051 | SFUTP4-C6-P26-IN-LSZH-RD-500 | Hyperline Кабель витая пара, экранированная SF/UTP, категория 6, 4 пары (26 AWG), многожильный (patch), экран - фольга + медная оплетка, LSZH, красный | Заказная | упак | 44300 | 11.5% | 49395 | 35440 | 39516 | 110 | 40
445052 | SFUTP4-C6-P26-IN-LSZH-WH-500 | Hyperline Кабель витая пара, экранированная SF/UTP, категория 6, 4 пары (26 AWG), многожильный (patch), экран - фольга + медная оплетка, LSZH, белый | Заказная | упак | 44300 | 11.5% | 49395 | 35440 | 39516 | 110 | 40
445053 | SFUTP4-C6-P26-IN-LSZH-YL-500 | Hyperline Кабель витая пара, экранированная SF/UTP, категория 6, 4 пары (26 AWG), многожильный (patch), экран - фольга + медная оплетка, LSZH, желтый | Заказная | упак | 44300 | 11.5% | 49395 | 35440 | 39516 | 110 | 40
Волоконно-оптический
внутренний
445332 | FO-DT-IN-9S-2-LSZH-YL | Hyperline Кабель волоконно-оптический 9/125 (SMF-28 Ultra) одномодовый, 2 волокна, плотное буферное покрытие (tight buffer) для внутренней прокладки, LSZH, нг(А)-HF, –40°C – +70°C, желтый | Заказная | м | 96 | 14.58% | 110 | 76.8 | 88 | 60 | 2000
393973 | FO-DT-IN-9S-24-LSZH-YL | Hyperline Кабель волоконно-оптический 9/125 (SMF-28 Ultra) одномодовый, 24 волокна, плотное буферное покрытие (tight buffer), для внутренней прокладки, LSZH, нг(А)-HF, –40°C – +70°C, желтый | Заказная | м | 355 | 15.49% | 410 | 284 | 328 | 60 | 2000
374262 | FO-DT-IN-62-2-LSZH-OR | Hyperline Кабель волоконно-оптический 62.5/125 (OM1) многомодовый, 2 волокна, плотное буферное покрытие (tight buffer), для внутренней прокладки, LSZH, нг(А)-HF, -40°C - +70°C, оранжевый | Заказная | м | 118 | 15.25% | 136 | 94.4 | 109 | 60 | 2000
388372 | FO-DT-IN-62-4-LSZH-OR | Hyperline Кабель волоконно-оптический 62.5/125 (ОМ1) многомодовый, 4 волокна, плотное буферное покрытие (tight buffer), для внутренней прокладки, LSZH, нг(А)-HF, -40°C - +70°C, оранжевый | Заказная | м | 155 | 15.48% | 179 | 124 | 143 | 60 | 2000
388374 | FO-DT-IN-62-8-LSZH-OR | Hyperline Кабель волоконно-оптический 62.5/125 (OM1) многомодовый, 8 волокон, плотное буферное покрытие (tight buffer), для внутренней прокладки, LSZH, нг(А)-HF, -40°C - +70°C, оранжевый | Заказная | м | 250 | 15.2% | 288 | 200 | 230 | 60 | 2000
388307 | FO-DT-IN-62-12-LSZH-OR | Hyperline Кабель волоконно-оптический 62.5/125 (OM1) многомодовый, 12 волокон, плотное буферное покрытие (tight buffer), для внутренней прокладки, LSZH, нг(А)-HF, -40°C - +70°C, оранжевый | Заказная | м | 330 | 15.45% | 381 | 264 | 305 | 60 | 2000
388308 | FO-DT-IN-62-16-LSZH-OR | Hyperline Кабель волоконно-оптический 62.5/125 (OM1) многомодовый, 16 волокон, плотное буферное покрытие (tight buffer), для внутренней прокладки, LSZH, нг(А)-HF, -40°C - +70°C, оранжевый | Заказная | м | 421 | 15.68% | 487 | 337 | 390 | 60 | 2000
445331 | FO-DT-IN-62-24-LSZH-OR | Hyperline Кабель волоконно-оптический 62.5/125 (OM1) многомодовый, 24 волокна, плотное буферное покрытие (tight buffer), для внутренней прокладки, LSZH, нг(А)-HF, –40°C – +70°C, оранжевый | Заказная | м | 617 | 15.56% | 713 | 494 | 570 | 60 | 2000
445324 | FO-DT-IN-50-2-LSZH-OR | Hyperline Кабель волоконно-оптический 50/125 (OM2) многомодовый, 2 волокна, tight buffer, для внутренней прокладки, LSZH, нг(А)-HF, –40°C – +70°C, оранжевый | Заказная | м | 108 | 14.81% | 124 | 86.4 | 99.2 | 60 | 2000
388210 | FO-DT-IN-50-12-LSZH-OR | Hyperline Кабель волоконно-оптический 50/125 (OM2) многомодовый, 12 волокон, плотное буферное покрытие (tight buffer), для внутренней прокладки, LSZH, нг(А)-HF, -40°C - +70°C, оранжевый | Заказная | м | 272 | 15.44% | 314 | 218 | 251 | 60 | 2000
42414 | FO-DT-IN-50-24-LSZH-OR | Hyperline Кабель волоконно-оптический 50/125 (OM2) многомодовый, 24 волокна, плотное буферное покрытие (tight buffer), для внутренней прокладки, LSZH, нг(А)-HF, -40°C - +70°C, оранжевый | Заказная | м | 501 | 15.57% | 579 | 401 | 463 | 60 | 2000
42445 | FO-DT-IN-503-24-LSZH-AQ | Hyperline Кабель волоконно-оптический 50/125 (OM3) многомодовый, 24 волокна, плотное буферное покрытие (tight buffer), для внутренней прокладки, LSZH, нг(А)-HF, -40°C - +70°C, голубой (aqua) | Заказная | м | 662 | 15.56% | 765 | 530 | 612 | 60 | 2000
485368 | FO-MB-IN-9S-64-LSZH-YL | Hyperline Кабель волоконно-оптический 9/125 (SMF-28 Ultra) одномодовый, 64 волокна, безгелевые микротрубки 1.06 мм (micro bundle), для внутренней прокладки, LSZH, нг(А)-HF, –30°C – +70°C, желтый | Заказная | м | 359 | 15.32% | 414 | 287 | 331 | 60 | 2000
389097 | FO-MB-IN-9S-96-LSZH-YL | Hyperline Кабель волоконно-оптический 9/125 (SMF-28 Ultra) одномодовый, 96 волокон, безгелевые микротрубки 1.1 мм (micro bundle), для внутренней прокладки, LSZH, нг(А)-HF, -30°C – +70°C, желтый | Заказная | м | 454 | 15.64% | 525 | 363 | 420 | 60 | 2000
443355 | FO-MB-IN-9S-144-LSZH-YL | Hyperline Кабель волоконно-оптический 9/125 (SMF-28 Ultra) одномодовый, 144 волокна, безгелевые микротрубки 1.1 мм (micro bundle), для внутренней прокладки, LSZH, нг(А)-HF, –30°C – +70°C, желтый | Заказная | м | 649 | 15.56% | 750 | 519 | 600 | 60 | 2000
445399 | FO-MB-IN-62-12-LSZH-OR | Hyperline Кабель волоконно-оптический 62.5/125 (OM1) многомодовый, 12 волокон, безгелевые микротрубки 0.9 мм (micro bundle), для внутренней прокладки, LSZH, нг(А)-HF, –30°C – +70°C, оранжевый | Заказная | м | 275 | 15.64% | 318 | 220 | 254 | 60 | 2000
445400 | FO-MB-IN-62-16-LSZH-OR | Hyperline Кабель волоконно-оптический 62.5/125 (OM1) многомодовый, 16 волокон, безгелевые микротрубки 0.9 мм (micro bundle), для внутренней прокладки, LSZH, нг(А)-HF, –30°C – +70°C, оранжевый | Заказная | м | 342 | 15.5% | 395 | 274 | 316 | 60 | 2000
445401 | FO-MB-IN-62-24-LSZH-OR | Hyperline Кабель волоконно-оптический 62.5/125 (OM1) многомодовый, 24 волокна, безгелевые микротрубки 1.06 мм (micro bundle), для внутренней прокладки, LSZH, нг(А)-HF, –30°C – +70°C, оранжевый | Заказная | м | 448 | 15.62% | 518 | 358 | 414 | 60 | 2000
445402 | FO-MB-IN-62-36-LSZH-OR | Hyperline Кабель волоконно-оптический 62.5/125 (OM1) многомодовый, 36 волокон, безгелевые микротрубки 1.1 мм (micro bundle), для внутренней прокладки, LSZH, нг(А)-HF, –30°C – +70°C, оранжевый | Заказная | м | 622 | 15.59% | 719 | 498 | 575 | 60 | 2000
445403 | FO-MB-IN-62-48-LSZH-OR | Hyperline Кабель волоконно-оптический 62.5/125 (OM1) многомодовый, 48 волокон, безгелевые микротрубки 1.1 мм (micro bundle), для внутренней прокладки, LSZH, нг(А)-HF, –30°C – +70°C, оранжевый | Заказная | м | 822 | 15.69% | 951 | 658 | 761 | 60 | 2000
489859 | FO-MB-IN-62-64-LSZH-OR | Hyperline Кабель волоконно-оптический 62.5/125 (OM1) многомодовый, 64 волокна, безгелевые микротрубки 1.1 мм (micro bundle), для внутренней прокладки, LSZH, нг(А)-HF, –30°C – +70°C, оранжевый | Заказная | м | 1057 | 15.61% | 1222 | 846 | 978 | 60 | 2000
445404 | FO-MB-IN-62-96-LSZH-OR | Hyperline Кабель волоконно-оптический 62.5/125 (OM1) многомодовый, 96 волокон, безгелевые микротрубки 1.1 мм (micro bundle), для внутренней прокладки, LSZH, нг(А)-HF, –30°C – +70°C, оранжевый | Заказная | м | 1501 | 15.66% | 1736 | 1201 | 1389 | 60 | 2000
445405 | FO-MB-IN-62-144-LSZH-OR | Hyperline Кабель волоконно-оптический 62.5/125 (OM1) многомодовый, 144 волокна, безгелевые микротрубки 1.1 мм (micro bundle), для внутренней прокладки, LSZH, нг(А)-HF, –30°C – +70°C, оранжевый | Заказная | м | 2219 | 15.64% | 2566 | 1775 | 2053 | 60 | 2000
51136 | FO-MB-IN-50-48-LSZH-OR | Hyperline Кабель волоконно-оптический 50/125 (OM2) многомодовый, 48 волокон, безгелевые микротрубки 1.1 мм (micro bundle), для внутренней прокладки, LSZH, нг(А)-HF, -30°C – +70°C, оранжевый | Заказная | м | 591 | 15.57% | 683 | 473 | 546 | 60 | 2000
489858 | FO-MB-IN-50-64-LSZH-OR | Hyperline Кабель волоконно-оптический 50/125 (OM2) многомодовый, 64 волокна, безгелевые микротрубки 1.1 мм (micro bundle), для внутренней прокладки, LSZH, нг(А)-HF, -30°C – +70°C, оранжевый | Заказная | м | 748 | 15.64% | 865 | 598 | 692 | 60 | 2000
51114 | FO-MB-IN-503-16-LSZH-AQ | Hyperline Кабель волоконно-оптический 50/125 (OM3) многомодовый, 16 волокон, безгелевые микротрубки 1.06 мм (micro bundle), для внутренней прокладки, LSZH, нг(А)-HF, -30°C – +70°C, аква | Заказная | м | 372 | 15.59% | 430 | 298 | 344 | 60 | 2000
51113 | FO-MB-IN-503-36-LSZH-AQ | Hyperline Кабель волоконно-оптический 50/125 (OM3) многомодовый, 36 волокон, безгелевые микротрубки 1.1 мм (micro bundle), для внутренней прокладки, LSZH, нг(А)-HF, -30°C – +70°C, аква | Заказная | м | 689 | 15.67% | 797 | 551 | 638 | 60 | 2000
489860 | FO-MB-IN-503-64-LSZH-AQ | Hyperline Кабель волоконно-оптический 50/125 (OM3) многомодовый, 64 волокна, безгелевые микротрубки 1.1 мм (micro bundle), для внутренней прокладки, LSZH, нг(А)-HF, -30°C – +70°C, аква | Заказная | м | 1176 | 15.65% | 1360 | 941 | 1088 | 60 | 2000
393652 | FO-D2-IN-9S-2-LSZH-YL | Hyperline Кабель волоконно-оптический 9/125 (SMF-28 Ultra) одномодовый, 2 волокна, duplex, zip-cord, плотное буферное покрытие (tight buffer) 2.0 мм, для внутренней прокладки, LSZH, нг(А)-HF, –40°C – +70°C, желтый | Заказная | м | 38 | 13.42% | 43.1 | 30.4 | 34.5 | 60 | 2000
248301 | FO-D2-IN-62-2-LSZH-BK | Hyperline Кабель волоконно-оптический 62.5/125 (OM1) многомодовый, 2 волокна, duplex, zip-cord, плотное буферное покрытие (tight buffer) 2.0 мм, для внутренней прокладки, LSZH, нг(А)-HF, –40°C – +70°C, черный | Заказная | м | 60 | 13.83% | 68.3 | 48 | 54.6 | 60 | 2000
235792 | FO-D2-IN-62-2-LSZH-OR | Hyperline Кабель волоконно-оптический 62.5/125 (OM1) многомодовый, 2 волокна, duplex, zip-cord, плотное буферное покрытие (tight buffer) 2.0 мм, для внутренней прокладки, LSZH, нг(А)-HF, –40°C – +70°C, оранжевый | Заказная | м | 60 | 13.83% | 68.3 | 48 | 54.6 | 60 | 2000
248302 | FO-D2-IN-50-2-LSZH-BK | Hyperline Кабель волоконно-оптический 50/125 (OM2) многомодовый, 2 волокна, duplex, zip-cord, плотное буферное покрытие (tight buffer) 2.0 мм, для внутренней прокладки, LSZH, нг(А)-HF, –40°C – +70°C, черный | Заказная | м | 50 | 14.2% | 57.1 | 40 | 45.7 | 60 | 2000
222534 | FO-D2-IN-50-2-LSZH-OR | Hyperline Кабель волоконно-оптический 50/125 (OM2) многомодовый, 2 волокна, duplex, zip-cord, плотное буферное покрытие (tight buffer) 2.0 мм, для внутренней прокладки, LSZH, нг(А)-HF, –40°C – +70°C, оранжевый | Заказная | м | 50 | 14.2% | 57.1 | 40 | 45.7 | 60 | 2000
248303 | FO-D2-IN-503-2-LSZH-BK | Hyperline Кабель волоконно-оптический 50/125 (OM3) многомодовый, 2 волокна, duplex, zip-cord, плотное буферное покрытие (tight buffer) 2.0 мм, для внутренней прокладки, LSZH, нг(А)-HF, –40°C – +70°C, черный | Заказная | м | 63 | 15.24% | 72.6 | 50.4 | 58.1 | 60 | 2000
222536 | FO-D2-IN-503-2-LSZH-AQ | Hyperline Кабель волоконно-оптический 50/125 (OM3) многомодовый, 2 волокна, duplex, zip-cord, плотное буферное покрытие (tight buffer) 2.0 мм, для внутренней прокладки, LSZH, нг(А)-HF, –40°C – +70°C, аква | Заказная | м | 63 | 15.24% | 72.6 | 50.4 | 58.1 | 60 | 2000
394459 | FO-D3-IN-9S-2-LSZH-YL | Hyperline Кабель волоконно-оптический 9/125 (SMF-28 Ultra) одномодовый, 2 волокна, duplex, zip-cord, плотное буферное покрытие (tight buffer) 3.0 мм, для внутренней прокладки, LSZH, нг(А)-HF, –40°C – +70°C, желтый | Заказная | м | 52 | 14.04% | 59.3 | 41.6 | 47.4 | 60 | 2000
244729 | FO-D3-IN-62-2-LSZH-BK | Hyperline Кабель волоконно-оптический 62.5/125 (OM1) многомодовый, 2 волокна, duplex, zip-cord, плотное буферное покрытие (tight buffer) 3.0 мм, для внутренней прокладки, LSZH, нг(А)-HF, –40°C – +70°C, черный | Заказная | м | 74 | 14.19% | 84.5 | 59.2 | 67.6 | 60 | 2000
244730 | FO-D3-IN-62-2-LSZH-OR | Hyperline Кабель волоконно-оптический 62.5/125 (OM1) многомодовый, 2 волокна, duplex, zip-cord, плотное буферное покрытие (tight buffer) 3.0 мм, для внутренней прокладки, LSZH, нг(А)-HF, –40°C – +70°C, оранжевый | Заказная | м | 74 | 14.19% | 84.5 | 59.2 | 67.6 | 60 | 2000
244726 | FO-D3-IN-50-2-LSZH-BK | Hyperline Кабель волоконно-оптический 50/125 (OM2) многомодовый, 2 волокна, duplex, zip-cord, плотное буферное покрытие (tight buffer) 3.0 мм, для внутренней прокладки, LSZH, нг(А)-HF, –40°C – +70°C, черный | Заказная | м | 64 | 14.69% | 73.4 | 51.2 | 58.7 | 60 | 2000
222537 | FO-D3-IN-503-2-LSZH-AQ | Hyperline Кабель волоконно-оптический 50/125 (OM3) многомодовый, 2 волокна, duplex, zip-cord, плотное буферное покрытие (tight buffer) 3.0 мм, для внутренней прокладки, LSZH, нг(А)-HF, –40°C – +70°C, аква | Заказная | м | 77 | 15.45% | 88.9 | 61.6 | 71.1 | 60 | 2000
244728 | FO-D3-IN-503-2-LSZH-BK | Hyperline Кабель волоконно-оптический 50/125 (OM3) многомодовый, 2 волокна, duplex, zip-cord, плотное буферное покрытие (tight buffer) 3.0 мм, для внутренней прокладки, LSZH, нг(А)-HF, –40°C – +70°C, черный | Заказная | м | 77 | 15.45% | 88.9 | 61.6 | 71.1 | 60 | 2000
363778 | FO-DPE-IN-9S-12-LSZH-WH | Hyperline Кабель волоконно-оптический 9/125 (SMF-28 Ultra) одномодовый, 12 волокон, плотное буферное покрытие (tight buffer), для внутренней прокладки, самонесущий, со свободно уложенными волокнами (FTTH), LSZH, –30°C– +50°C, белый | Заказная | м | 147 | 14.97% | 169 | 118 | 135 | 60 | 2000
363779 | FO-DPE-IN-9S-16-LSZH-WH | Hyperline Кабель волоконно-оптический 9/125 (SMF-28 Ultra) одномодовый, 16 волокон, плотное буферное покрытие (tight buffer), для внутренней прокладки, самонесущий, со свободно уложенными волокнами (FTTH), LSZH, –30°C– +50°C, белый | Заказная | м | 185 | 15.14% | 213 | 148 | 170 | 60 | 2000
363775 | FO-DPE-IN-9S-24-LSZH-WH | Hyperline Кабель волоконно-оптический 9/125 (SMF-28 Ultra) одномодовый, 24 волокна, плотное буферное покрытие (tight buffer), для внутренней прокладки, самонесущий, со свободно уложенными волокнами (FTTH), LSZH, –30°C– +50°C, белый | Заказная | м | 226 | 15.04% | 260 | 181 | 208 | 60 | 2000
363781 | FO-DPE-IN-9S-32-LSZH-WH | Hyperline Кабель волоконно-оптический 9/125 (SMF-28 Ultra) одномодовый, 32 волокна, плотное буферное покрытие (tight buffer), для внутренней прокладки, самонесущий, со свободно уложенными волокнами (FTTH), LSZH, –30°C– +50°C, белый | Заказная | м | 355 | 15.49% | 410 | 284 | 328 | 60 | 2000
363782 | FO-DPE-IN-9S-48-LSZH-WH | Hyperline Кабель волоконно-оптический 9/125 (SMF-28 Ultra) одномодовый, 48 волокон, плотное буферное покрытие (tight buffer), для внутренней прокладки, самонесущий, со свободно уложенными волокнами (FTTH), LSZH, –30°C– +50°C, белый | Заказная | м | 433 | 15.47% | 500 | 346 | 400 | 60 | 2000
358922 | FO-FTTH-IN-9S-2-LSZH-BK | Hyperline Кабель волоконно-оптический 9/125 (SMF-28 Ultra) одномодовый, 2 волокна, самонесущий, со свободно уложенными волокнами (FTTH), гибкий, для внутренней прокладки, LSZH, –40°C – +70°C, черный | Заказная | м | 37 | 13.24% | 41.9 | 29.6 | 33.5 | 60 | 2000
358923 | FO-FTTH-IN-9S-4-LSZH-BK | Hyperline Кабель волоконно-оптический 9/125 (SMF-28 Ultra) одномодовый, 4 волокна, самонесущий, со свободно уложенными волокнами (FTTH), гибкий, для внутренней прокладки, LSZH, –40°C – +70°C, черный | Заказная | м | 44 | 13.86% | 50.1 | 35.2 | 40 | 60 | 2000
394377 | FO-B9-IN-62-1-LSZH-OR | Hyperline Кабель волоконно-оптический 62.5/125 (OM1) многомодовый, 1 волокно, simplex, плотное буферное покрытие (tight buffer) 0.9 мм, LSZH, нг(А)-HF, оранжевый | Заказная | м | 19 | 14.21% | 21.7 | 15.2 | 17.4 | 60 | 2000
222539 | FO-B9-IN-50-1-LSZH-OR | Hyperline Кабель волоконно-оптический 50/125 (OM2) многомодовый, 1 волокно, simplex, плотное буферное покрытие (tight buffer) 0.9 мм, LSZH, нг(А)-HF, оранжевый | Заказная | м | 12 | 11.67% | 13.4 | 9.6 | 10.7 | 60 | 2000
222540 | FO-B9-IN-503-1-LSZH-AQ | Hyperline Кабель волоконно-оптический 50/125 (OM3) многомодовый, 1 волокно, simplex, плотное буферное покрытие (tight buffer) 0.9 мм, LSZH, нг(А)-HF | Заказная | м | 22 | 13.18% | 24.9 | 17.6 | 19.9 | 60 | 2000
489870 | FO-MC3-IN-50-12-LSZH-BK | Hyperline Кабель волоконно-оптический 50/125 (OM2) многомодовый, для патч-кордов и кабельных сборок с коннекторами MPO/MTP, 12 волокон, для внутренней прокладки, LSZH, нг(А)-HF, 0°C - +70°C, 3.0 мм, черный | Заказная | м | 134 | 15.67% | 155 | 107 | 124 | 60 | 2000
237686 | FO-MC3-IN-50-12-LSZH-OR | Hyperline Кабель волоконно-оптический 50/125 (OM2) многомодовый, для патч-кордов и | Заказная | м | 134 | 15.67% | 155 | 107 | 124 | 60 | 2000
489871 | FO-MC3-IN-503-12-LSZH-BK | Hyperline Кабель волоконно-оптический 50/125 (OM3) многомодовый, для патч-кордов и кабельных сборок с коннекторами MPO/MTP, 12 волокон, для внутренней прокладки, LSZH, нг(А)-HF, 0°C – +70°C, 3.0 мм, черный | Заказная | м | 215 | 15.35% | 248 | 172 | 198 | 60 | 2000
237687 | FO-MC3-IN-503-12-LSZH-AQ | Hyperline Кабель волоконно-оптический 50/125 (OM3) многомодовый, для патч-кордов и | Заказная | м | 215 | 15.35% | 248 | 172 | 198 | 60 | 2000
448684 | FO-AWS1-IN-9-1-LSZH-YL | Hyperline Кабель волоконно-оптический 9/125 (G.652D) одномодовый, 1 волокно, супергибкий, бронированный, волокна в канате из стальных проволок, гелезаполненный, внутренний, LSZH, нг(А)-HF, желтый | Заказная | м | 131 | 17.56% | 154 | 105 | 123 | 45 | 1000
448685 | FO-AWS1-IN-9-2-LSZH-YL | Hyperline Кабель волоконно-оптический 9/125 (G.652D) одномодовый, 2 волокна, супергибкий, бронированный, волокна в канате из стальных проволок, гелезаполненный, внутренний, LSZH, нг(А)-HF, желтый | Заказная | м | 134 | 17.16% | 157 | 107 | 126 | 45 | 1000
448810 | FO-AWS1-IN-62-1-LSZH-OR | Hyperline Кабель волоконно-оптический 62.5/125 (OM1) многомодовый, 1 волокно, супергибкий, бронированный, волокна в канате из стальных проволок, гелезаполненный, внутренний, LSZH, нг(А)-HF, оранжевый | Заказная | м | 201 | 17.91% | 237 | 161 | 190 | 45 | 1000
448811 | FO-AWS1-IN-62-2-LSZH-OR | Hyperline Кабель волоконно-оптический 62.5/125 (OM1) многомодовый, 2 волокна, супергибкий, бронированный, волокна в канате из стальных проволок, гелезаполненный, внутренний, LSZH, нг(А)-HF, оранжевый | Заказная | м | 214 | 18.22% | 253 | 171 | 202 | 45 | 1000
448812 | FO-AWS1-IN-62-4-LSZH-OR | Hyperline Кабель волоконно-оптический 62.5/125 (OM1) многомодовый, 4 волокна, супергибкий, бронированный, волокна в канате из стальных проволок, гелезаполненный, внутренний, LSZH, нг(А)-HF, оранжевый | Заказная | м | 277 | 18.05% | 327 | 222 | 262 | 45 | 1000
448768 | FO-AWS1-IN-50-1-LSZH-OR | Hyperline Кабель волоконно-оптический 50/125 (OM2) многомодовый, 1 волокно, супергибкий, бронированный, волокна в канате из стальных проволок, гелезаполненный, внутренний, LSZH, нг(А)-HF, оранжевый | Заказная | м | 195 | 17.95% | 230 | 156 | 184 | 45 | 1000
448769 | FO-AWS1-IN-50-2-LSZH-OR | Hyperline Кабель волоконно-оптический 50/125 (OM2) многомодовый, 2 волокна, супергибкий, бронированный, волокна в канате из стальных проволок, гелезаполненный, внутренний, LSZH, нг(А)-HF, оранжевый | Заказная | м | 203 | 17.73% | 239 | 162 | 191 | 45 | 1000
448726 | FO-AWS1-IN-503-1-LSZH-AQ | Hyperline Кабель волоконно-оптический 50/125 (OM3) многомодовый, 1 волокно, супергибкий, бронированный, волокна в канате из стальных проволок, гелезаполненный, внутренний, LSZH, нг(А)-HF, бирюзовый (aqua) | Заказная | м | 211 | 18.01% | 249 | 169 | 199 | 45 | 1000
448727 | FO-AWS1-IN-503-2-LSZH-AQ | Hyperline Кабель волоконно-оптический 50/125 (OM3) многомодовый, 2 волокна, супергибкий, бронированный, волокна в канате из стальных проволок, гелезаполненный, внутренний, LSZH, нг(А)-HF, бирюзовый (aqua) | Заказная | м | 235 | 17.87% | 277 | 188 | 222 | 45 | 1000
448728 | FO-AWS1-IN-503-4-LSZH-AQ | Hyperline Кабель волоконно-оптический 50/125 (OM3) многомодовый, 4 волокна, супергибкий, бронированный, волокна в канате из стальных проволок, гелезаполненный, внутренний, LSZH, нг(А)-HF, бирюзовый (aqua) | Заказная | м | 319 | 17.87% | 376 | 255 | 301 | 45 | 1000
448723 | FO-STFR-IN-9-4-LSZH-YL | Hyperline Кабель волоконно-оптический 9/125 (G.652D) одномодовый, 4 волокна, одномодульный, круглый, водоблокирующий гель, усиленный стеклопластиковыми стержнями, внутренний, LSZH, нг(А)-HF, желтый | Заказная | м | 63 | 16.19% | 73.2 | 50.4 | 58.5 | 40 | 1000
448724 | FO-STFR-IN-9-8-LSZH-YL | Hyperline Кабель волоконно-оптический 9/125 (G.652D) одномодовый, 8 волокон, одномодульный, круглый, водоблокирующий гель, усиленный стеклопластиковыми стержнями, внутренний, LSZH, нг(А)-HF, желтый | Заказная | м | 59 | 18.64% | 70 | 47.2 | 56 | 45 | 1000
451540 | FO-S3-IN-9S-1-LSZH-YL | Hyperline Кабель волоконно-оптический 9/125 (SMF-28 Ultra) одномодовый, 1 волокно, simplex, плотное буферное покрытие (tight buffer), 3.0 мм, арамидные волокна, для внутренней прокладки, LSZH, нг(А)-HF, –10°C – +50°C, желтый | Заказная | м | 28 | 11.07% | 31.1 | 22.4 | 24.8 | 60 | 2000
489877 | FO-S3-IN-62-1-LSZH-OR | Hyperline Кабель волоконно-оптический 62.5/125 (OM1) многомодовый, 1 волокно, simplex, плотное буферное покрытие (tight buffer), 3.0 мм, арамидные волокна, для внутренней прокладки, LSZH, нг(А)-HF, –10°C – +50°C, оранжевый | Заказная | м | 38 | 15% | 43.7 | 30.4 | 34.9 | 60 | 2000
489878 | FO-S3-IN-50-1-LSZH-OR | Hyperline Кабель волоконно-оптический 50/125 (OM2) многомодовый, 1 волокно, simplex, плотное буферное покрытие (tight buffer), 3.0 мм, арамидные волокна, для внутренней прокладки, LSZH, нг(А)-HF, –10°C – +50°C, оранжевый | Заказная | м | 34 | 12.06% | 38.1 | 27.2 | 30.5 | 60 | 2000
489881 | FO-S3-IN-503-1-LSZH-AQ | Hyperline Кабель волоконно-оптический 50/125 (OM3) многомодовый, 1 волокно, simplex, плотное буферное покрытие (tight buffer), 3.0 мм, арамидные волокна, для внутренней прокладки, LSZH, нг(А)-HF, –10°C – +50°C, аква | Заказная | м | 40 | 14.5% | 45.8 | 32 | 36.7 | 60 | 2000
489885 | FO-S2-IN-62-1-LSZH-OR | Hyperline Кабель волоконно-оптический 62.5/125 (OM1) многомодовый, 1 волокно, simplex, плотное буферное покрытие (tight buffer), 2.0 мм, арамидные волокна, для внутренней прокладки, LSZH, нг(А)-HF, –10°C – +50°C, оранжевый | Заказная | м | 33 | 13.03% | 37.3 | 26.4 | 29.9 | 60 | 2000
489883 | FO-S2-IN-50-1-LSZH-OR | Hyperline Кабель волоконно-оптический 50/125 (OM2) многомодовый, 1 волокно, simplex, плотное буферное покрытие (tight buffer), 2.0 мм, арамидные волокна, для внутренней прокладки, LSZH, нг(А)-HF, –10°C – +50°C, оранжевый | Заказная | м | 28 | 13.57% | 31.8 | 22.4 | 25.4 | 60 | 2000
489884 | FO-S2-IN-503-1-LSZH-AQ | Hyperline Кабель волоконно-оптический 50/125 (OM3) многомодовый, 1 волокно, simplex, плотное буферное покрытие (tight buffer), 2.0 мм, арамидные волокна, для внутренней прокладки, LSZH, нг(А)-HF, –10°C – +50°C, аква | Заказная | м | 35 | 12.86% | 39.5 | 28 | 31.6 | 60 | 2000
внутренний/внешний
377478 | FO-DT-IN/OUT-9S-24-LSZH-BK | Hyperline Кабель волоконно-оптический 9/125 (SMF-28 Ultra) одномодовый, 24 волокна, плотное буферное покрытие (tight buffer), внутренний/внешний, LSZH, нг(А)-HF, –40°C – +75°C, черный | Заказная | м | 371 | 15.36% | 428 | 297 | 342 | 60 | 2000
393053 | FO-DT-IN/OUT-62-2-LSZH-BK | Hyperline Кабель волоконно-оптический 62.5/125 (OM1) многомодовый, 2 волокна, плотное буферное покрытие (tight buffer), внутренний/внешний, LSZH, нг(А)-HF, –40°C – +75°C, черный | Заказная | м | 130 | 15.38% | 150 | 104 | 120 | 60 | 2000
19519 | FO-DT-IN/OUT-62-4-LSZH-BK | Hyperline Кабель волоконно-оптический 62.5/125 (OM1) многомодовый, 4 волокна, плотное буферное покрытие (tight buffer), внутренний/внешний, LSZH, нг(А)-HF, –40°C – +75°C, черный | Заказная | м | 165 | 15.15% | 190 | 132 | 152 | 60 | 2000
23948 | FO-DT-IN/OUT-62-12-LSZH-BK | Hyperline Кабель волоконно-оптический 62.5/125 (OM1) многомодовый, 12 волокон, плотное буферное покрытие (tight buffer), внутренний/внешний, LSZH, нг(А)-HF, -40°C ... +75°C, черный | Заказная | м | 347 | 15.56% | 401 | 278 | 321 | 60 | 2000
43546 | FO-DT-IN/OUT-62-16-LSZH-BK | Hyperline Кабель волоконно-оптический 62.5/125 (OM1) многомодовый, 16 волокон, плотное буферное покрытие (tight buffer), внутренний/внешний, LSZH, нг(А)-HF, –40°C – +75°C, черный | Заказная | м | 436 | 15.6% | 504 | 349 | 403 | 60 | 2000
393054 | FO-DT-IN/OUT-62-24-LSZH-BK | Hyperline Кабель волоконно-оптический 62.5/125 (OM1) многомодовый, 24 волокна, плотное буферное покрытие (tight buffer), внутренний/внешний, LSZH, нг(А)-HF, –40°C – +75°C, черный | Заказная | м | 633 | 15.48% | 731 | 506 | 585 | 60 | 2000
23949 | FO-DT-IN/OUT-50-12-LSZH-BK | Hyperline Кабель волоконно-оптический 50/125 (OM2) многомодовый, 12 волокон, плотное буферное покрытие (tight buffer) внутренний/внешний, LSZH, нг(А)-HF, –40°C – +75°C, черный | Заказная | м | 290 | 15.17% | 334 | 232 | 267 | 60 | 2000
518290 | FO-PDM-IN/OUT-9S-12-LSZH-BK | Hyperline Кабель волоконно-оптический 9/125 (SMF-28 Ultra) одномодовый, 12 волокон, армированный стекловолокном, многомодульная констр. (multi loose tube), самонесущий, внутренний/внешний, LSZH, нг(А)-HF , -60°С - +70°С, черный | Заказная | м | 164 | 9.146% | 179 | 131 | 143 | 60 | 2000
518291 | FO-PDM-IN/OUT-62-12-LSZH-BK | Hyperline Кабель волоконно-оптический 62.5/125 (OM1) многомодовый, 12 волокон, армированный стекловолокном, многомодульная констр. (multi loose tube), самонесущий, внутренний/внешний, LSZH, нг(А)-HF , -60°С - +70°С, черный | Заказная | м | 297 | 9.428% | 325 | 238 | 260 | 60 | 2000
518293 | FO-PDM-IN/OUT-50-12-LSZH-BK | Hyperline Кабель волоконно-оптический 50/125 (OM2) многомодовый, 12 волокон, армированный стекловолокном, многомодульная констр. (multi loose tube), самонесущий, внутренний/внешний, LSZH, нг(А)-HF , -60°С - +70°С, черный | Заказная | м | 239 | 9.205% | 261 | 191 | 209 | 60 | 2000
518292 | FO-PDM-IN/OUT-503-12-LSZH-BK | Hyperline Кабель волоконно-оптический 50/125 (OM3) многомодовый, 12 волокон, армированный стекловолокном, многомодульная констр. (multi loose tube), самонесущий, внутренний/внешний, LSZH, нг(А)-HF , -60°С - +70°С, черный | Заказная | м | 320 | 9.375% | 350 | 256 | 280 | 60 | 2000
491300 | FO-MB-IN/OUT-9S-32-LSZH-BK | Hyperline Кабель волоконно-оптический 9/125 (SMF-28 Ultra) одномодовый, 32 волокна, безгелевые микротрубки 1.06 мм (micro bundle), внутренний/внешний, LSZH, нг(А)-HF, –40°C – +70°C, черный | Заказная | м | 239 | 8.787% | 260 | 191 | 208 | 60 | 2000
37295 | FO-DT-IN/OUT-50-16-LSZH-BK | Hyperline Кабель волоконно-оптический 50/125 (OM2) многомодовый, 16 волокон, tight buffer, внутренний/внешний, LSZH, нг(А)-HF, –40°C – +75°C, черный, гарантия: 15 лет компонентная, 25 лет системная | Заказная | м | 359 | 15.6% | 415 | 287 | 332 | 60 | 2000
392736 | FO-DT-IN/OUT-50-24-LSZH-BK | Hyperline Кабель волоконно-оптический 50/125 (OM2) многомодовый, 24 волокна, tight buffer, внутренний/внешний, LSZH, нг(А)-HF, –40°C – +75°C, черный, гарантия: 15 лет компонентная, 25 лет системная | Заказная | м | 517 | 15.47% | 597 | 414 | 478 | 60 | 2000
32225 | FO-DT-IN/OUT-503-24-LSZH-BK | Hyperline Кабель волоконно-оптический 50/125 (OM3) многомодовый, 24 волокна, плотное буферное покрытие (tight buffer), внутренний/внешний, LSZH, нг(А)-HF, –40°C – +75°C, черный | Заказная | м | 677 | 15.66% | 783 | 542 | 626 | 60 | 2000
470810 | FO-MB-IN/OUT-9S-64-LSZH-BK | Hyperline Кабель волоконно-оптический 9/125 (SMF-28 Ultra) одномодовый, 64 волокна, безгелевые микротрубки 1.1 мм (micro bundle), внутренний/внешний, LSZH, нг(А)-HF, –40°C – +70°C, черный | Заказная | м | 359 | 15.32% | 414 | 287 | 331 | 60 | 2000
445378 | FO-MB-IN/OUT-9S-96-LSZH-BK | Hyperline Кабель волоконно-оптический 9/125 (SMF-28 Ultra) одномодовый, 96 волокон, безгелевые микротрубки 0.9 мм (micro bundle), внутренний/внешний, LSZH, нг(А)-HF, –40°C – +70°C, черный | Заказная | м | 454 | 15.64% | 525 | 363 | 420 | 60 | 1000
417424 | FO-MB-IN/OUT-9S-144-LSZH-BK | Hyperline Кабель волоконно-оптический 9/125 (SMF-28 Ultra) одномодовый, 144 волокна, безгелевые микротрубки 1.1 мм (micro bundle), внутренний/внешний, LSZH, нг(А)-HF, –40°C – +70°C, черный | Заказная | м | 649 | 15.56% | 750 | 519 | 600 | 60 | 2000
445380 | FO-MB-IN/OUT-62-12-LSZH-BK | Hyperline Кабель волоконно-оптический 62.5/125 (OM1) многомодовый, 12 волокон, безгелевые микротрубки 0.9 мм (micro bundle), внутренний/внешний, LSZH, нг(А)-HF, –40°C – +70°C, черный | Заказная | м | 275 | 15.64% | 318 | 220 | 254 | 60 | 2000
445381 | FO-MB-IN/OUT-62-16-LSZH-BK | Hyperline Кабель волоконно-оптический 62.5/125 (OM1) многомодовый, 16 волокон, безгелевые микротрубки 0.9 мм (micro bundle), внутренний/внешний, LSZH, нг(А)-HF, –40°C – +70°C, черный | Заказная | м | 342 | 15.5% | 395 | 274 | 316 | 60 | 2000
445382 | FO-MB-IN/OUT-62-24-LSZH-BK | Hyperline Кабель волоконно-оптический 62.5/125 (OM1) многомодовый, 24 волокна, безгелевые микротрубки 1.06 мм (micro bundle), внутренний/внешний, LSZH, нг(А)-HF, –40°C – +70°C, черный | Заказная | м | 448 | 15.62% | 518 | 358 | 414 | 60 | 2000
445384 | FO-MB-IN/OUT-62-36-LSZH-BK | Hyperline Кабель волоконно-оптический 62.5/125 (OM1) многомодовый, 36 волокон, безгелевые микротрубки 1.1 мм (micro bundle), внутренний/внешний, LSZH, нг(А)-HF, –40°C – +70°C, черный | Заказная | м | 622 | 15.59% | 719 | 498 | 575 | 60 | 2000
445385 | FO-MB-IN/OUT-62-48-LSZH-BK | Hyperline Кабель волоконно-оптический 62.5/125 (OM1) многомодовый, 48 волокон, безгелевые микротрубки 1.1 мм (micro bundle), внутренний/внешний, LSZH, нг(А)-HF, –40°C – +70°C, черный | Заказная | м | 822 | 15.69% | 951 | 658 | 761 | 60 | 2000
489862 | FO-MB-IN/OUT-62-64-LSZH-BK | Hyperline Кабель волоконно-оптический 62.5/125 (OM1) многомодовый, 64 волокна, безгелевые микротрубки 1.1 мм (micro bundle), внутренний/внешний, LSZH, нг(А)-HF, –40°C – +70°C, черный | Заказная | м | 1057 | 15.61% | 1222 | 846 | 978 | 60 | 2000
445386 | FO-MB-IN/OUT-62-96-LSZH-BK | Hyperline Кабель волоконно-оптический 62.5/125 (OM1) многомодовый, 96 волокон, безгелевые микротрубки 1.1 мм (micro bundle), внутренний/внешний, LSZH, нг(А)-HF, –40°C – +70°C, черный | Заказная | м | 1501 | 15.66% | 1736 | 1201 | 1389 | 60 | 2000
445388 | FO-MB-IN/OUT-62-144-LSZH-BK | Hyperline Кабель волоконно-оптический 62.5/125 (OM1) многомодовый, 144 волокна, безгелевые микротрубки 1.1 мм (micro bundle), внутренний/внешний, LSZH, нг(А)-HF, –40°C – +70°C, черный | Заказная | м | 2219 | 15.64% | 2566 | 1775 | 2053 | 60 | 2000
53484 | FO-MB-IN/OUT-50-12-LSZH-BK | Hyperline Кабель волоконно-оптический 50/125 (OM2) многомодовый, 12 волокон, безгелевые микротрубки 0.9 мм (micro bundle), внутренний/внешний, LSZH, нг(А)-HF, –40°C – +70°C, черный | Заказная | м | 217 | 15.67% | 251 | 174 | 201 | 60 | 2000
53485 | FO-MB-IN/OUT-50-16-LSZH-BK | Hyperline Кабель волоконно-оптический 50/125 (OM2) многомодовый, 16 волокон, безгелевые микротрубки 0.9 мм (micro bundle), внутренний/внешний, LSZH, нг(А)-HF, –40°C – +70°C, черный | Заказная | м | 265 | 15.47% | 306 | 212 | 245 | 60 | 2000
53488 | FO-MB-IN/OUT-50-48-LSZH-BK | Hyperline Кабель волоконно-оптический 50/125 (OM2) многомодовый, 48 волокон, безгелевые микротрубки 1.1 мм (micro bundle) , внутренний/внешний, LSZH, нг(А)-HF, –40°C – +70°C, черный | Заказная | м | 591 | 15.57% | 683 | 473 | 546 | 60 | 2000
489863 | FO-MB-IN/OUT-50-64-LSZH-BK | Hyperline Кабель волоконно-оптический 50/125 (OM2) многомодовый, 64 волокна, безгелевые микротрубки 1.1 мм (micro bundle) , внутренний/внешний, LSZH, нг(А)-HF, –40°C – +70°C, черный | Заказная | м | 748 | 15.64% | 865 | 598 | 692 | 60 | 2000
53494 | FO-MB-IN/OUT-503-12-LSZH-BK | Hyperline Кабель волоконно-оптический 50/125 (OM3) многомодовый, 12 волокон, безгелевые микротрубки 0.9 мм (micro bundle), внутренний/внешний, LSZH, нг(А)-HF, –40°C – +70°C, черный | Заказная | м | 298 | 15.44% | 344 | 238 | 275 | 60 | 2000
53497 | FO-MB-IN/OUT-503-36-LSZH-BK | Hyperline Кабель волоконно-оптический 50/125 (OM3) многомодовый, 36 волокон, безгелевые микротрубки 1.1 мм (micro bundle), внутренний/внешний, LSZH IEC 60332-3, –40°C – +70°C, черный | Заказная | м | 689 | 15.67% | 797 | 551 | 638 | 60 | 2000
53498 | FO-MB-IN/OUT-503-48-LSZH-BK | Hyperline Кабель волоконно-оптический 50/125 (OM3) многомодовый, 48 волокон, безгелевые микротрубки 1.1 мм (micro bundle), внутренний/внешний, LSZH, нг(А)-HF, –40°C – +70°C, черный | Заказная | м | 912 | 15.57% | 1054 | 730 | 843 | 60 | 2000
489864 | FO-MB-IN/OUT-503-64-LSZH-BK | Hyperline Кабель волоконно-оптический 50/125 (OM3) многомодовый, 64 волокна, безгелевые микротрубки 0.9 мм (micro bundle), внутренний/внешний, LSZH, нг(А)-HF, –40°C – +70°C, черный | Заказная | м | 1176 | 15.65% | 1360 | 941 | 1088 | 60 | 2000
388127 | FO-DPE-IN/OUT-9S-4-LSZH-BK | Hyperline Кабель волоконно-оптический 9/125 (SMF-28 Ultra) одномодовый, 4 волокна, плотное буферное покрытие (tight buffer), внутренний/внешний, самонесущий, со свободно уложенными волокнами (FTTH), LSZH, –40°C – +60°C, черный | Заказная | м | 88 | 14.77% | 101 | 70.4 | 80.8 | 60 | 2000
388128 | FO-DPE-IN/OUT-9S-8-LSZH-BK | Hyperline Кабель волоконно-оптический 9/125 (SMF-28 Ultra) одномодовый, 8 волокон, плотное буферное покрытие (tight buffer), внутренний/внешний, самонесущий, со свободно уложенными волокнами (FTTH), LSZH, –40°C – +60°C, черный | Заказная | м | 128 | 14.84% | 147 | 102 | 118 | 60 | 2000
388122 | FO-DPE-IN/OUT-9S-12-LSZH-BK | Hyperline Кабель волоконно-оптический 9/125 (SMF-28 Ultra) одномодовый, 12 волокон, плотное буферное покрытие (tight buffer), внутренний/внешний, самонесущий, со свободно уложенными волокнами (FTTH), LSZH, –40°C – +60°C, черный | Заказная | м | 147 | 14.97% | 169 | 118 | 135 | 60 | 2000
388124 | FO-DPE-IN/OUT-9S-24-LSZH-BK | Hyperline Кабель волоконно-оптический 9/125 (SMF-28 Ultra) одномодовый, 24 волокна, плотное буферное покрытие (tight buffer), внутренний/внешний, самонесущий, со свободно уложенными волокнами (FTTH), LSZH, –40°C – +60°C, черный | Заказная | м | 226 | 15.04% | 260 | 181 | 208 | 60 | 2000
388125 | FO-DPE-IN/OUT-9S-32-LSZH-BK | Hyperline Кабель волоконно-оптический 9/125 (SMF-28 Ultra) одномодовый, 32 волокна, плотное буферное покрытие (tight buffer), внутренний/внешний, самонесущий, со свободно уложенными волокнами (FTTH), LSZH, –40°C – +60°C, черный | Заказная | м | 355 | 15.49% | 410 | 284 | 328 | 60 | 2000
388126 | FO-DPE-IN/OUT-9S-48-LSZH-BK | Hyperline Кабель волоконно-оптический 9/125 (SMF-28 Ultra) одномодовый, 48 волокон, плотное буферное покрытие (tight buffer), внутренний/внешний, самонесущий, со свободно уложенными волокнами (FTTH), LSZH, –40°C – +60°C, черный | Заказная | м | 433 | 15.47% | 500 | 346 | 400 | 60 | 2000
388123 | FO-DPE-IN/OUT-9S-16-LSZH-BK | Hyperline Кабель волоконно-оптический 9/125 (SMF-28 Ultra) одномодовый, 16 волокон, плотное буферное покрытие (tight buffer), внутренний/внешний, самонесущий, со свободно уложенными волокнами (FTTH), LSZH, –40°C – +60°C, черный | Заказная | м | 185 | 15.14% | 213 | 148 | 170 | 60 | 2000
447236 | FO-ST-IN/OUT-9S-4-LSZH-BK | Hyperline Кабель волоконно-оптический 9/125 (SMF-28 Ultra) одномодовый, 4 волокна, армированный стекловолокном, волокна в оптическом модуле с гидрофобным гелем (loose tube), внутренний/внешний, LSZH, -40°С - +70°С, черный | Заказная | м | 83 | 15.54% | 95.9 | 66.4 | 76.7 | 60 | 2000
447237 | FO-ST-IN/OUT-9S-8-LSZH-BK | Hyperline Кабель волоконно-оптический 9/125 (SMF-28 Ultra) одномодовый, 8 волокон, армированный стекловолокном, волокна в оптическом модуле с гидрофобным гелем (loose tube), внутренний/внешний, LSZH, -40°С - +70°С, черный | Заказная | м | 94 | 13.83% | 107 | 75.2 | 85.6 | 60 | 2000
389230 | FO-ST-IN/OUT-9S-12-LSZH-BK | Hyperline Кабель волоконно-оптический 9/125 (SMF-28 Ultra) одномодовый, 12 волокон, армированный стекловолокном, волокна в оптическом модуле с гидрофобным гелем (loose tube), внутренний/внешний, LSZH, -40°С - +70°С, черный | Заказная | м | 110 | 15.45% | 127 | 88 | 102 | 60 | 2000
447238 | FO-ST-IN/OUT-9S-16-LSZH-BK | Hyperline Кабель волоконно-оптический 9/125 (SMF-28 Ultra) одномодовый, 16 волокон, армированный стекловолокном, волокна в оптическом модуле с гидрофобным гелем (loose tube), внутренний/внешний, LSZH, -40°С - +70°С, черный | Заказная | м | 120 | 15.83% | 139 | 96 | 111 | 60 | 2000
389229 | FO-ST-IN/OUT-9S-24-LSZH-BK | Hyperline Кабель волоконно-оптический 9/125 (SMF-28 Ultra) одномодовый, 24 волокна, армированный стекловолокном, волокна в оптическом модуле с гидрофобным гелем (loose tube), внутренний/внешний, LSZH, -40°С - +70°С, черный | Заказная | м | 145 | 14.48% | 166 | 116 | 133 | 60 | 2000
447239 | FO-ST-IN/OUT-62-4-LSZH-BK | Hyperline Кабель волоконно-оптический 62.5/125 (OM1) многомодовый, 4 волокна, армированный стекловолокном, волокна в оптическом модуле с гидрофобным гелем (loose tube), внутренний/внешний, LSZH, -40°С - +70°С, черный | Заказная | м | 127 | 14.96% | 146 | 102 | 117 | 60 | 2000
447243 | FO-ST-IN/OUT-62-8-LSZH-BK | Hyperline Кабель волоконно-оптический 62.5/125 (OM1) многомодовый, 8 волокон, армированный стекловолокном, волокна в оптическом модуле с гидрофобным гелем (loose tube), внутренний/внешний, LSZH, -40°С - +70°С, черный | Заказная | м | 181 | 14.92% | 208 | 145 | 166 | 60 | 2000
489876 | FO-ST-IN/OUT-62-12-LSZH-BK | Hyperline Кабель волоконно-оптический 62.5/125 (OM1) многомодовый, 12 волокон, армированный стекловолокном, волокна в оптическом модуле с гидрофобным гелем (loose tube), внутренний/внешний, LSZH, -40°С - +70°С, черный | Заказная | м | 241 | 15.35% | 278 | 193 | 222 | 60 | 2000
447244 | FO-ST-IN/OUT-62-16-LSZH-BK | Hyperline Кабель волоконно-оптический 62.5/125 (OM1) многомодовый, 16 волокон, армированный стекловолокном, волокна в оптическом модуле с гидрофобным гелем (loose tube), внутренний/внешний, LSZH, -40°С - +70°С, черный | Заказная | м | 295 | 15.25% | 340 | 236 | 272 | 60 | 2000
447245 | FO-ST-IN/OUT-62-24-LSZH-BK | Hyperline Кабель волоконно-оптический 62.5/125 (OM1) многомодовый, 24 волокна, армированный стекловолокном, волокна в оптическом модуле с гидрофобным гелем (loose tube), внутренний/внешний, LSZH, -40°С - +70°С, черный | Заказная | м | 406 | 15.52% | 469 | 325 | 375 | 60 | 2000
447240 | FO-ST-IN/OUT-50-4-LSZH-BK | Hyperline Кабель волоконно-оптический 50/125 (OM2) многомодовый, 4 волокна, армированный стекловолокном, волокна в оптическом модуле с гидрофобным гелем (loose tube), внутренний/внешний, LSZH, -40°С - +70°С, черный | Заказная | м | 108 | 14.81% | 124 | 86.4 | 99.2 | 60 | 2000
447246 | FO-ST-IN/OUT-50-8-LSZH-BK | Hyperline Кабель волоконно-оптический 50/125 (OM2) многомодовый, 8 волокон, армированный стекловолокном, волокна в оптическом модуле с гидрофобным гелем (loose tube), внутренний/внешний, LSZH, -40°С - +70°С, черный | Заказная | м | 142 | 15.49% | 164 | 114 | 131 | 60 | 2000
489873 | FO-ST-IN/OUT-50-12-LSZH-BK | Hyperline Кабель волоконно-оптический 50/125 (OM2) многомодовый, 12 волокон, армированный стекловолокном, волокна в оптическом модуле с гидрофобным гелем (loose tube), внутренний/внешний, LSZH, -40°С - +70°С, черный | Заказная | м | 183 | 15.3% | 211 | 146 | 169 | 60 | 2000
447247 | FO-ST-IN/OUT-50-16-LSZH-BK | Hyperline Кабель волоконно-оптический 50/125 (OM2) многомодовый, 16 волокон, армированный стекловолокном, волокна в оптическом модуле с гидрофобным гелем (loose tube), внутренний/внешний, LSZH, -40°С - +70°С, черный | Заказная | м | 218 | 15.14% | 251 | 174 | 201 | 60 | 2000
447248 | FO-ST-IN/OUT-50-24-LSZH-BK | Hyperline Кабель волоконно-оптический 50/125 (OM2) многомодовый, 24 волокна, армированный стекловолокном, волокна в оптическом модуле с гидрофобным гелем (loose tube), внутренний/внешний, LSZH, -40°С - +70°С, черный | Заказная | м | 290 | 15.52% | 335 | 232 | 268 | 60 | 2000
447241 | FO-ST-IN/OUT-503-4-LSZH-BK | Hyperline Кабель волоконно-оптический 50/125 (OM3) многомодовый, 4 волокна, армированный стекловолокном, волокна в оптическом модуле с гидрофобным гелем (loose tube), внутренний/внешний, LSZH, -40°С - +70°С, черный | Заказная | м | 135 | 14.81% | 155 | 108 | 124 | 60 | 2000
447249 | FO-ST-IN/OUT-503-8-LSZH-BK | Hyperline Hyperline FO-ST-IN/OUT-503-8-LSZH-BK Кабель волоконно-оптический 50/125 (OM3) многомодовый, 8 волокон, армированный стекловолокном, волокна в оптическом модуле с гидрофобным гелем (loose tube), внутренний/внешний, LSZH, -40°С - +70°С, черный | Заказная | м | 196 | 15.31% | 226 | 157 | 181 | 60 | 2000
489874 | FO-ST-IN/OUT-503-12-LSZH-BK | Hyperline Кабель волоконно-оптический 50/125 (OM3) многомодовый, 12 волокон, армированный стекловолокном, волокна в оптическом модуле с гидрофобным гелем (loose tube), внутренний/внешний, LSZH, -40°С - +70°С, черный | Заказная | м | 264 | 15.15% | 304 | 211 | 243 | 60 | 2000
447250 | FO-ST-IN/OUT-503-16-LSZH-BK | Hyperline Кабель волоконно-оптический 50/125 (OM3) многомодовый, 16 волокон, армированный стекловолокном, волокна в оптическом модуле с гидрофобным гелем (loose tube), внутренний/внешний, LSZH, -40°С - +70°С, черный | Заказная | м | 325 | 15.38% | 375 | 260 | 300 | 60 | 2000
447251 | FO-ST-IN/OUT-503-24-LSZH-BK | Hyperline Кабель волоконно-оптический 50/125 (OM3) многомодовый, 24 волокна, армированный стекловолокном, волокна в оптическом модуле с гидрофобным гелем (loose tube), внутренний/внешний, LSZH, -40°С - +70°С, черный | Заказная | м | 451 | 15.52% | 521 | 361 | 417 | 60 | 2000
448687 | FO-AWS2-IN/OUT-9-1-LSZH-BK | Hyperline Кабель волоконно-оптический 9/125 (G.652D) одномодовый, 1 волокно, гибкий, бронированный, волокна в канате из стальных проволок, гелезаполненный, внутренний/внешний, LSZH, нг(А)-HF, черный | Заказная | м | 143 | 17.48% | 168 | 114 | 134 | 45 | 1000
448688 | FO-AWS2-IN/OUT-9-2-LSZH-BK | Hyperline Кабель волоконно-оптический 9/125 (G.652D) одномодовый, 2 волокна, гибкий, бронированный, волокна в канате из стальных проволок, гелезаполненный, внутренний/внешний, LSZH, нг(А)-HF, черный | Заказная | м | 145 | 17.93% | 171 | 116 | 137 | 45 | 1000
448189 | FO-AWS2-IN/OUT-9-12-LSZH-BK | Hyperline Кабель волоконно-оптический 9/125 (G.652D) одномодовый, 12 волокон, гибкий, бронированный, волокна в канате из стальных проволок, гелезаполненный, внутренний/внешний, LSZH, нг(А)-HF, черный | Заказная | м | 230 | 17.39% | 270 | 184 | 216 | 45 | 1000
448813 | FO-AWS2-IN/OUT-62-1-LSZH-BK | Hyperline Кабель волоконно-оптический 62.5/125 (OM1) многомодовый, 1 волокно, гибкий, бронированный, волокна в канате из стальных проволок, гелезаполненный, внутренний/внешний, LSZH, нг(А)-HF, черный | Заказная | м | 209 | 17.7% | 246 | 167 | 197 | 45 | 1000
448814 | FO-AWS2-IN/OUT-62-2-LSZH-BK | Hyperline Кабель волоконно-оптический 62.5/125 (OM1) многомодовый, 2 волокна, гибкий, бронированный, волокна в канате из стальных проволок, гелезаполненный, внутренний/внешний, LSZH, нг(А)-HF, черный | Заказная | м | 226 | 17.7% | 266 | 181 | 213 | 45 | 1000
448815 | FO-AWS2-IN/OUT-62-4-LSZH-BK | Hyperline Кабель волоконно-оптический 62.5/125 (OM1) многомодовый, 4 волокна, гибкий, бронированный, волокна в канате из стальных проволок, гелезаполненный, внутренний/внешний, LSZH, нг(А)-HF, черный | Заказная | м | 288 | 17.71% | 339 | 230 | 271 | 45 | 1000
448816 | FO-AWS2-IN/OUT-62-8-LSZH-BK | Hyperline Кабель волоконно-оптический 62.5/125 (OM1) многомодовый, 8 волокон, гибкий, бронированный, волокна в канате из стальных проволок, гелезаполненный, внутренний/внешний, LSZH, нг(А)-HF, черный | Заказная | м | 395 | 17.97% | 466 | 316 | 373 | 45 | 1000
451306 | FO-AWS2-IN/OUT-62-12-LSZH-BK | Hyperline Кабель волоконно-оптический 62.5/125 (OM1) многомодовый, 12 волокон, гибкий, бронированный, волокна в канате из стальных проволок, гелезаполненный, внутренний/внешний, LSZH, нг(А)-HF, черный | Заказная | м | 517 | 17.79% | 609 | 414 | 487 | 45 | 1000
448817 | FO-AWS2-IN/OUT-62-16-LSZH-BK | Hyperline Кабель волоконно-оптический 62.5/125 (OM1) многомодовый, 16 волокон, гибкий, бронированный, волокна в канате из стальных проволок, гелезаполненный, внутренний/внешний, LSZH, нг(А)-HF, черный | Заказная | м | 638 | 18.03% | 753 | 510 | 602 | 45 | 1000
448771 | FO-AWS2-IN/OUT-50-1-LSZH-BK | Hyperline Кабель волоконно-оптический 50/125 (OM2) многомодовый, 1 волокно, гибкий, бронированный, волокна в канате из стальных проволок, гелезаполненный, внутренний/внешний, LSZH, нг(А)-HF, черный | Заказная | м | 219 | 17.35% | 257 | 175 | 206 | 45 | 1000
448772 | FO-AWS2-IN/OUT-50-2-LSZH-BK | Hyperline Кабель волоконно-оптический 50/125 (OM2) многомодовый, 2 волокна, гибкий, бронированный, волокна в канате из стальных проволок, гелезаполненный, внутренний/внешний, LSZH, нг(А)-HF, черный | Заказная | м | 214 | 17.76% | 252 | 171 | 202 | 45 | 1000
451304 | FO-AWS2-IN/OUT-50-12-LSZH-BK | Hyperline Кабель волоконно-оптический 50/125 (OM2) многомодовый, 12 волокон, гибкий, бронированный, волокна в канате из стальных проволок, гелезаполненный, внутренний/внешний, LSZH, нг(А)-HF, черный | Заказная | м | 448 | 41.96% | 636 | 358 | 509 | 45 | 1000
448775 | FO-AWS2-IN/OUT-50-16-LSZH-BK | Hyperline Кабель волоконно-оптический 50/125 (OM2) многомодовый, 16 волокон, гибкий, бронированный, волокна в стальном канате, гелезаполненный, внутренний/внешний, LSZH, нг(А)-HF, черный | Заказная | м | 546 | 17.95% | 644 | 437 | 515 | 45 | 1000
448729 | FO-AWS2-IN/OUT-503-1-LSZH-BK | Hyperline Кабель волоконно-оптический 50/125 (OM3) многомодовый, 1 волокно, гибкий, бронированный, волокна в канате из стальных проволок, гелезаполненный, внутренний/внешний, LSZH, нг(А)-HF, черный | Заказная | м | 219 | 17.81% | 258 | 175 | 206 | 45 | 1000
448730 | FO-AWS2-IN/OUT-503-2-LSZH-BK | Hyperline Кабель волоконно-оптический 50/125 (OM3) многомодовый, 2 волокна, гибкий, бронированный, волокна в канате из стальных проволок, гелезаполненный, внутренний/внешний, LSZH, нг(А)-HF, черный | Заказная | м | 246 | 17.89% | 290 | 197 | 232 | 45 | 1000
448731 | FO-AWS2-IN/OUT-503-4-LSZH-BK | Hyperline Кабель волоконно-оптический 50/125 (OM3) многомодовый, 4 волокна, гибкий, бронированный, волокна в стальном канате, гелезаполненный, внутренний/внешний, LSZH, нг(А)-HF, черный | Заказная | м | 329 | 17.93% | 388 | 263 | 310 | 45 | 1000
451305 | FO-AWS2-IN/OUT-503-12-LSZH-BK | Hyperline Кабель волоконно-оптический 50/125 (OM3) многомодовый, 12 волокон, гибкий, бронированный, волокна в канате из стальных проволок, гелезаполненный, внутренний/внешний, LSZH, нг(А)-HF, черный | Заказная | м | 641 | 18.1% | 757 | 513 | 606 | 45 | 1000
448733 | FO-AWS2-IN/OUT-503-16-LSZH-BK | Hyperline Кабель волоконно-оптический 50/125 (OM3) многомодовый, 16 волокон, гибкий, бронированный, волокна в канате из стальных проволок, гелезаполненный, внутренний/внешний, LSZH, нг(А)-HF, черный | Заказная | м | 805 | 18.01% | 950 | 644 | 760 | 45 | 1000
482762 | FO-PDM-IN/OUT-50-16-LSZH-BK | Hyperline Кабель волоконно-оптический 50/125 (OM2) многомодовый, 16 волокон, армированный стекловолокном, многомодульная констр. (multi loose tube), самонесущий, внутренний/внешний, LSZH, нг(А)-HF , -60°С - +70°С, черный | Заказная | м | 278 | 15.83% | 322 | 222 | 258 | 60 | 2000
482837 | FO-PDM-IN/OUT-50-24-LSZH-BK | Hyperline Кабель волоконно-оптический 50/125 (OM2) многомодовый, 24 волокна, армированный стекловолокном, многомодульная констр. (multi loose tube), самонесущий, внутренний/внешний, LSZH, нг(А)-HF , -60°С - +70°С, черный | Заказная | м | 351 | 16.24% | 408 | 281 | 326 | 60 | 2000
482763 | FO-PDM-IN/OUT-50-32-LSZH-BK | Hyperline Кабель волоконно-оптический 50/125 (OM2) многомодовый, 32 волокна, армированный стекловолокном, многомодульная констр. (multi loose tube), самонесущий, внутренний/внешний, LSZH, нг(А)-HF , -60°С - +70°С, черный | Заказная | м | 431 | 16.01% | 500 | 345 | 400 | 60 | 2000
482764 | FO-PDM-IN/OUT-50-48-LSZH-BK | Hyperline Кабель волоконно-оптический 50/125 (OM2) многомодовый, 48 волокон, армированный стекловолокном, многомодульная констр. (multi loose tube), самонесущий, внутренний/внешний, LSZH, нг(А)-HF , -60°С - +70°С, черный | Заказная | м | 576 | 16.15% | 669 | 461 | 535 | 60 | 2000
482761 | FO-PDM-IN/OUT-50-8-LSZH-BK | Hyperline Кабель волоконно-оптический 50/125 (OM2) многомодовый, 8 волокон, армированный стекловолокном, многомодульная констр. (multi loose tube), самонесущий, внутренний/внешний, LSZH, нг(А)-HF , -60°С - +70°С, черный | Заказная | м | 204 | 15.69% | 236 | 163 | 189 | 60 | 2000
482766 | FO-PDM-IN/OUT-503-16-LSZH-BK | Hyperline Кабель волоконно-оптический 50/125 (OM3) многомодовый, 16 волокон, армированный стекловолокном, многомодульная констр. (multi loose tube), самонесущий, внутренний/внешний, LSZH, нг(А)-HF , -60°С - +70°С, черный | Заказная | м | 387 | 16.02% | 449 | 310 | 359 | 60 | 2000
482839 | FO-PDM-IN/OUT-503-24-LSZH-BK | Hyperline Кабель волоконно-оптический 50/125 (OM3) многомодовый, 24 волокна, армированный стекловолокном, многомодульная констр. (multi loose tube), самонесущий, внутренний/внешний, LSZH, нг(А)-HF , -60°С - +70°С, черный | Заказная | м | 515 | 16.12% | 598 | 412 | 478 | 60 | 2000
482767 | FO-PDM-IN/OUT-503-32-LSZH-BK | Hyperline Кабель волоконно-оптический 50/125 (OM3) многомодовый, 32 волокна, армированный стекловолокном, многомодульная констр. (multi loose tube), самонесущий, внутренний/внешний, LSZH, нг(А)-HF , -60°С - +70°С, черный | Заказная | м | 649 | 16.18% | 754 | 519 | 603 | 60 | 2000
482768 | FO-PDM-IN/OUT-503-48-LSZH-BK | Hyperline Кабель волоконно-оптический 50/125 (OM3) многомодовый, 48 волокон, армированный стекловолокном, многомодульная констр. (multi loose tube), самонесущий, внутренний/внешний, LSZH, нг(А)-HF , -60°С - +70°С, черный | Заказная | м | 903 | 16.17% | 1049 | 722 | 839 | 60 | 2000
482765 | FO-PDM-IN/OUT-503-8-LSZH-BK | Hyperline Кабель волоконно-оптический 50/125 (OM3) многомодовый, 8 волокон, армированный стекловолокном, многомодульная констр. (multi loose tube), самонесущий, внутренний/внешний, LSZH, нг(А)-HF , -60°С - +70°С, черный | Заказная | м | 258 | 15.89% | 299 | 206 | 239 | 60 | 2000
482758 | FO-PDM-IN/OUT-62-16-LSZH-BK | Hyperline Кабель волоконно-оптический 62.5/125 (OM1) многомодовый, 16 волокон, армированный стекловолокном, многомодульная констр. (multi loose tube), самонесущий, внутренний/внешний, LSZH, нг(А)-HF , -60°С - +70°С, черный | Заказная | м | 356 | 16.01% | 413 | 285 | 330 | 60 | 2000
482836 | FO-PDM-IN/OUT-62-24-LSZH-BK | Hyperline Кабель волоконно-оптический 62.5/125 (OM1) многомодовый, 24 волокна, армированный стекловолокном, многомодульная констр. (multi loose tube), самонесущий, внутренний/внешний, LSZH, нг(А)-HF , -60°С - +70°С, черный | Заказная | м | 469 | 16.2% | 545 | 375 | 436 | 60 | 2000
482760 | FO-PDM-IN/OUT-62-32-LSZH-BK | Hyperline Кабель волоконно-оптический 62.5/125 (OM1) многомодовый, 32 волокна, армированный стекловолокном, многомодульная констр. (multi loose tube), самонесущий, внутренний/внешний, LSZH, нг(А)-HF , -60°С - +70°С, черный | Заказная | м | 588 | 16.16% | 683 | 470 | 546 | 60 | 2000
482759 | FO-PDM-IN/OUT-62-48-LSZH-BK | Hyperline Кабель волоконно-оптический 62.5/125 (OM1) многомодовый, 48 волокон, армированный стекловолокном, многомодульная констр. (multi loose tube), самонесущий, внутренний/внешний, LSZH, нг(А)-HF , -60°С - +70°С, черный | Заказная | м | 811 | 16.28% | 943 | 649 | 754 | 60 | 2000
482756 | FO-PDM-IN/OUT-62-8-LSZH-BK | Hyperline Кабель волоконно-оптический 62.5/125 (OM1) многомодовый, 8 волокон, армированный стекловолокном, многомодульная констр. (multi loose tube), самонесущий, внутренний/внешний, LSZH, нг(А)-HF , -60°С - +70°С, черный | Заказная | м | 243 | 16.05% | 282 | 194 | 226 | 60 | 2000
482753 | FO-PDM-IN/OUT-9S-16-LSZH-BK | Hyperline Кабель волоконно-оптический 9/125 (SMF-28 Ultra) одномодовый, 16 волокон, армированный стекловолокном, многомодульная констр. (multi loose tube), самонесущий, внутренний/внешний, LSZH, нг(А)-HF , -60°С - +70°С, черный | Заказная | м | 165 | 15.15% | 190 | 132 | 152 | 60 | 2000
481222 | FO-PDM-IN/OUT-9S-24-LSZH-BK | Hyperline Кабель волоконно-оптический 9/125 (SMF-28 Ultra) одномодовый, 24 волокна, армированный стекловолокном, многомодульная констр. (multi loose tube), самонесущий, внутренний/внешний, LSZH, нг(А)-HF , -60°С - +70°С, черный | Заказная | м | 203 | 15.76% | 235 | 162 | 188 | 60 | 2000
482754 | FO-PDM-IN/OUT-9S-32-LSZH-BK | Hyperline Кабель волоконно-оптический 9/125 (SMF-28 Ultra) одномодовый, 32 волокна, армированный стекловолокном, многомодульная констр. (multi loose tube), самонесущий, внутренний/внешний, LSZH, нг(А)-HF , -60°С - +70°С, черный | Заказная | м | 233 | 15.88% | 270 | 186 | 216 | 60 | 2000
482755 | FO-PDM-IN/OUT-9S-48-LSZH-BK | Hyperline Кабель волоконно-оптический 9/125 (SMF-28 Ultra) одномодовый, 48 волокон, армированный стекловолокном, многомодульная констр. (multi loose tube), самонесущий, внутренний/внешний, LSZH, нг(А)-HF , -60°С - +70°С, черный | Заказная | м | 278 | 16.19% | 323 | 222 | 258 | 60 | 2000
482752 | FO-PDM-IN/OUT-9S-8-LSZH-BK | Hyperline Кабель волоконно-оптический 9/125 (SMF-28 Ultra) одномодовый, 8 волокон, армированный стекловолокном, многомодульная констр. (multi loose tube), самонесущий, внутренний/внешний, LSZH, нг(А)-HF , -60°С - +70°С, черный | Заказная | м | 154 | 16.23% | 179 | 123 | 143 | 60 | 2000
493349 | FO-ST-IN/OUT-50-1-LSZH-BK | Hyperline Кабель волоконно-оптический 50/125 (OM2) многомодовый, 1 волокно, армированный стекловолокном, волокна в оптическом модуле с гидрофобным гелем (loose tube), внутренний/внешний, LSZH, -40°С - +70°С, черный | Заказная | м | 82 | 15% | 94.3 | 65.6 | 75.4 | 60 | 2000
493350 | FO-ST-IN/OUT-503-1-LSZH-BK | Hyperline Кабель волоконно-оптический 50/125 (OM3) многомодовый, 1 волокно, армированный стекловолокном, волокна в оптическом модуле с гидрофобным гелем (loose tube), внутренний/внешний, LSZH, -40°С - +70°С, черный | Заказная | м | 89 | 14.61% | 102 | 71.2 | 81.6 | 60 | 2000
493348 | FO-ST-IN/OUT-62-1-LSZH-BK | Hyperline Кабель волоконно-оптический 62.5/125 (OM1) многомодовый, 1 волокно, армированный стекловолокном, волокна в оптическом модуле с гидрофобным гелем (loose tube), внутренний/внешний, LSZH, -40°С - +70°С, черный | Заказная | м | 87 | 14.71% | 99.8 | 69.6 | 79.9 | 60 | 2000
493347 | FO-ST-IN/OUT-9S-1-LSZH-BK | Hyperline Кабель волоконно-оптический 9/125 (SMF-28 Ultra) одномодовый, 1 волокно, армированный стекловолокном, волокна в оптическом модуле с гидрофобным гелем (loose tube), внутренний/внешний, LSZH, -40°С - +70°С, черный | Заказная | м | 76 | 14.74% | 87.2 | 60.8 | 69.8 | 60 | 2000
внешний
361247 | FO-SRA-OUT-62-8-PE-BK | Hyperline Кабель волоконно-оптический 62.5/125 (OM1) многомодовый, 8 волокон, single loose tube, гелезаполненный, с силовыми элементами, бронированный гофрированной стальной лентой, для внешней прокладки, PE, -50°С - +70°С, черный | Заказная | м | 201 | 15.92% | 233 | 161 | 186 | 60 | 2000
361249 | FO-SRA-OUT-62-16-PE-BK | Hyperline Кабель волоконно-оптический 62.5/125 (OM1) многомодовый, 16 волокон, single loose tube, гелезаполненный, с силовыми элементами, бронированный гофрированной стальной лентой, для внешней прокладки, PE, -50°С - +70°С, черный | Заказная | м | 313 | 15.97% | 363 | 250 | 290 | 60 | 2000
361250 | FO-SRA-OUT-62-24-PE-BK | Hyperline Кабель волоконно-оптический 62.5/125 (OM1) многомодовый, 24 волокна, single loose tube, гелезаполненный, с силовыми элементами, бронированный гофрированной стальной лентой, для внешней прокладки, PE, -50°С - +70°С, черный | Заказная | м | 426 | 15.96% | 494 | 341 | 395 | 60 | 2000
361242 | FO-SRA-OUT-50-16-PE-BK | Hyperline Кабель волоконно-оптический 50/125 (OM2) многомодовый, 16 волокон, single loose tube, гелезаполненный, с силовыми элементами, бронированный гофрированной стальной лентой, для внешней прокладки, PE, -50°С - +70°С, черный | Заказная | м | 235 | 15.74% | 272 | 188 | 218 | 60 | 2000
361243 | FO-SRA-OUT-50-24-PE-BK | Hyperline Кабель волоконно-оптический 50/125 (OM2) многомодовый, 24 волокна, single loose tube, гелезаполненный, с силовыми элементами, бронированный гофрированной стальной лентой, для внешней прокладки, PE, -50°С - +70°С, черный | Заказная | м | 308 | 15.91% | 357 | 246 | 286 | 60 | 2000
424376 | FO-SRA-OUT-503-4-PE-BK | Hyperline Кабель волоконно-оптический 50/125 (OM3) многомодовый, 4 волокна, single loose tube, гелезаполненный, с силовыми элементами, бронированный гофрированной стальной лентой, для внешней прокладки, PE, -50°С - +70°С, черный | Заказная | м | 155 | 15.48% | 179 | 124 | 143 | 60 | 2000
424378 | FO-SRA-OUT-503-16-PE-BK | Hyperline Кабель волоконно-оптический 50/125 (OM3) многомодовый, 16 волокон, single loose tube, гелезаполненный, с силовыми элементами, бронированный гофрированной стальной лентой, для внешней прокладки, PE, -50°С - +70°С, черный | Заказная | м | 344 | 15.99% | 399 | 275 | 319 | 60 | 2000
424381 | FO-SRA-OUT-503-24-PE-BK | Hyperline Кабель волоконно-оптический 50/125 (OM3) многомодовый, 24 волокна, single loose tube, гелезаполненный, с силовыми элементами, бронированный гофрированной стальной лентой, для внешней прокладки, PE, -50°С - +70°С, черный | Заказная | м | 471 | 16.14% | 547 | 377 | 438 | 60 | 2000
397551 | FO-SST-OUT-9S-16-PE-BK | Hyperline Кабель волоконно-оптический 9/125 (SMF-28 Ultra) одномодовый, 16 волокон, одномодульный (single loose tube), со свободными волокнами, гелезаполненный, с металлическим тросом (2.2 мм), внешний, PE, -60°С - +70°С, черный | Заказная | м | 152 | 15.13% | 175 | 122 | 140 | 60 | 2000
361220 | FO-SST-OUT-9S-24-PE-BK | Hyperline Кабель волоконно-оптический 9/125 (SMF-28 Ultra) одномодовый, 24 волокна, одномодульный (single loose tube), со свободными волокнами, гелезаполненный, с металлическим тросом (2.2 мм), внешний, PE, -60°С - +70°С, черный | Заказная | м | 172 | 16.28% | 200 | 138 | 160 | 60 | 2000
361192 | FO-SST-OUT-62-4-PE-BK | Hyperline Кабель волоконно-оптический 62.5/125 (OM1) многомодовый, 4 волокна, одномодульный (single loose tube), со свободно уложенными волокнами, гелезаполненный, с металлическим тросом (2.2 мм), внешний, PE, -60°С - +70°С, черный | Заказная | м | 164 | 15.85% | 190 | 131 | 152 | 60 | 2000
361193 | FO-SST-OUT-62-8-PE-BK | Hyperline Кабель волоконно-оптический 62.5/125 (OM1) многомодовый, 8 волокон, одномодульный (single loose tube), со свободно уложенными волокнами, гелезаполненный, с металлическим тросом (2.2 мм), внешний, PE, -60°С - +70°С, черный | Заказная | м | 218 | 16.06% | 253 | 174 | 202 | 60 | 2000
361194 | FO-SST-OUT-62-16-PE-BK | Hyperline Кабель волоконно-оптический 62.5/125 (OM1) многомодовый, 16 волокон, одномодульный (single loose tube), со свободно уложенными волокнами, гелезаполненный, с металлическим тросом (2.2 мм), внешний, PE, -60°С - +70°С, черный | Заказная | м | 329 | 16.11% | 382 | 263 | 306 | 60 | 2000
361195 | FO-SST-OUT-62-24-PE-BK | Hyperline Кабель волоконно-оптический 62.5/125 (OM1) многомодовый, 24 волокна, одномодульный (single loose tube), со свободно уложенными волокнами, гелезаполненный, с металлическим тросом (2.2 мм), внешний, PE, -60°С - +70°С, черный | Заказная | м | 439 | 16.17% | 510 | 351 | 408 | 60 | 2000
361221 | FO-SST-OUT-50-16-PE-BK | Hyperline Кабель волоконно-оптический 50/125 (OM2) многомодовый, 16 волокон, одномодульный (single loose tube), со свободно уложенными волокнами, гелезаполненный, с металлическим тросом (2.2 мм), внешний, PE, -60°С - +70°С, черный | Заказная | м | 251 | 15.94% | 291 | 201 | 233 | 60 | 2000
361223 | FO-SST-OUT-50-24-PE-BK | Hyperline Кабель волоконно-оптический 50/125 (OM2) многомодовый, 24 волокон, одномодульный (single loose tube), со свободно уложенными волокнами, гелезаполненный, с металлическим тросом (2.2 мм), внешний, PE, -60°С - +70°С, черный | Заказная | м | 321 | 16.2% | 373 | 257 | 298 | 60 | 2000
447185 | FO-SST-OUT-503-4-PE-BK | Hyperline Кабель волоконно-оптический 50/125 (OM3) многомодовый, 4 волокна, одномодульный (single loose tube), со свободно уложенными волокнами, гелезаполненный, с металлическим тросом (2.2 мм), внешний, PE, -60°С - +70°С, черный | Заказная | м | 172 | 15.7% | 199 | 138 | 159 | 60 | 2000
485427 | FO-PDM-OUT-9S-48-PE-BK | Hyperline Кабель волоконно-оптический 9/125 (SMF-28 Ultra) одномодовый, 48 волокон, армированный стекловолокном, многомодульная конструкция (multi loose tube), самонесущий, для внешней прокладки, 3кН, PE, -60°С - +70°С, черный | Заказная | м | 247 | 12.55% | 278 | 198 | 222 | 60 | 2000
489911 | FO-PDM-OUT-62-48-PE-BK | Hyperline Кабель волоконно-оптический 62.5/125 (OM1) многомодовый, 48 волокон, армированный стекловолокном, многомодульная конструкция (multi loose tube), самонесущий, для внешней прокладки, 3кН, PE, -60°С - +70°С, черный | Заказная | м | 809 | 10.88% | 897 | 647 | 718 | 60 | 2000
489912 | FO-PDM-OUT-50-48-PE-BK | Hyperline Кабель волоконно-оптический 50/125 (OM2) многомодовый, 48 волокон, армированный стекловолокном, многомодульная конструкция (multi loose tube), самонесущий, для внешней прокладки, 3кН, PE, -60°С - +70°С, черный | Заказная | м | 560 | 11.25% | 623 | 448 | 498 | 60 | 2000
489913 | FO-PDM-OUT-503-48-PE-BK | Hyperline Кабель волоконно-оптический 50/125 (OM3) многомодовый, 48 волокон, армированный стекловолокном, многомодульная конструкция (multi loose tube), самонесущий, для внешней прокладки, 3кН, PE, -60°С - +70°С, черный | Заказная | м | 905 | 10.83% | 1003 | 724 | 802 | 60 | 2000
447186 | FO-SST-OUT-503-8-PE-BK | Hyperline Кабель волоконно-оптический 50/125 (OM3) многомодовый, 8 волокон, одномодульный (single loose tube), со свободно уложенными волокнами, гелезаполненный, с металлическим тросом (2.2 мм), внешний, PE, -60°С - +70°С, черный | Заказная | м | 234 | 15.81% | 271 | 187 | 217 | 60 | 2000
447180 | FO-SST-OUT-503-16-PE-BK | Hyperline Кабель волоконно-оптический 50/125 (OM3) многомодовый, 16 волокон, одномодульный (single loose tube), со свободно уложенными волокнами, гелезаполненный, с металлическим тросом (2.2 мм), внешний, PE, -60°С - +70°С, черный | Заказная | м | 360 | 15.83% | 417 | 288 | 334 | 60 | 2000
447181 | FO-SST-OUT-503-24-PE-BK | Hyperline Кабель волоконно-оптический 50/125 (OM3) многомодовый, 24 волокон, одномодульный (single loose tube), со свободно уложенными волокнами, гелезаполненный, с металлическим тросом (2.2 мм), внешний, PE, -60°С - +70°С, черный | Заказная | м | 484 | 16.32% | 563 | 387 | 450 | 60 | 2000
445406 | FO-ST-OUT-9S-24-PE-BK | Hyperline Кабель волоконно-оптический 9/125 (SMF-28 Ultra) одномодовый, 24 волокна, армированный стекловолокном, волокна в оптическом модуле с гидрофобным гелем (loose tube), для внешней прокладки, PE, -40°С - +70°С, черный | Заказная | м | 123 | 15.45% | 142 | 98.4 | 114 | 60 | 2000
361259 | FO-ST-OUT-62-4-PE-BK | Hyperline Кабель волоконно-оптический 62.5/125 (OM1) многомодовый, 4 волокна, армированный стекловолокном, волокна в оптическом модуле с гидрофобным гелем (loose tube), для внешней прокладки, PE, -40°С - +70°С, черный | Заказная | м | 94 | 14.89% | 108 | 75.2 | 86.4 | 60 | 2000
361325 | FO-ST-OUT-62-8-PE-BK | Hyperline Кабель волоконно-оптический 62.5/125 (OM1) многомодовый, 8 волокон, армированный стекловолокном, волокна в оптическом модуле с гидрофобным гелем (loose tube), для внешней прокладки, PE, -40°С - +70°С, черный | Заказная | м | 156 | 16.03% | 181 | 125 | 145 | 60 | 2000
361326 | FO-ST-OUT-62-16-PE-BK | Hyperline Кабель волоконно-оптический 62.5/125 (OM1) многомодовый, 16 волокон, армированный стекловолокном, волокна в оптическом модуле с гидрофобным гелем (loose tube), для внешней прокладки, PE, -40°С - +70°С, черный | Заказная | м | 274 | 16.06% | 318 | 219 | 254 | 60 | 2000
361327 | FO-ST-OUT-62-24-PE-BK | Hyperline Кабель волоконно-оптический 62.5/125 (OM1) многомодовый, 24 волокна, армированный стекловолокном, волокна в оптическом модуле с гидрофобным гелем (loose tube), для внешней прокладки, PE, -40°С - +70°С, черный | Заказная | м | 389 | 16.2% | 452 | 311 | 362 | 60 | 2000
237750 | FO-ST-OUT-50-4-PE-BK | Hyperline Кабель волоконно-оптический 50/125 (OM2) многомодовый, 4 волокна, армированный стекловолокном, волокна в оптическом модуле с гидрофобным гелем (loose tube), для внешней прокладки, PE, -40°С - +70°С, черный | Заказная | м | 74 | 15.68% | 85.6 | 59.2 | 68.5 | 60 | 2000
361256 | FO-ST-OUT-50-16-PE-BK | Hyperline Кабель волоконно-оптический 50/125 (OM2) многомодовый, 16 волокон, армированный стекловолокном, волокна в оптическом модуле с гидрофобным гелем (loose tube), для внешней прокладки, PE, -40°С - +70°С, черный | Заказная | м | 195 | 15.9% | 226 | 156 | 181 | 60 | 2000
361258 | FO-ST-OUT-50-24-PE-BK | Hyperline Кабель волоконно-оптический 50/125 (OM2) многомодовый, 24 волокна, армированный стекловолокном, волокна в оптическом модуле с гидрофобным гелем (loose tube), для внешней прокладки, PE, -40°С - +70°С, черный | Заказная | м | 271 | 16.24% | 315 | 217 | 252 | 60 | 2000
447199 | FO-ST-OUT-503-4-PE-BK | Hyperline Кабель волоконно-оптический 50/125 (OM3) многомодовый, 4 волокна, армированный стекловолокном, волокна в оптическом модуле с гидрофобным гелем (loose tube), для внешней прокладки, PE, -40°С - +70°С, черный | Заказная | м | 101 | 15.84% | 117 | 80.8 | 93.6 | 60 | 2000
447200 | FO-ST-OUT-503-8-PE-BK | Hyperline Кабель волоконно-оптический 50/125 (OM3) многомодовый, 8 волокон, армированный стекловолокном, волокна в оптическом модуле с гидрофобным гелем (loose tube), для внешней прокладки, PE, -40°С - +70°С, черный | Заказная | м | 171 | 15.79% | 198 | 137 | 158 | 60 | 2000
447197 | FO-ST-OUT-503-16-PE-BK | Hyperline Кабель волоконно-оптический 50/125 (OM3) многомодовый, 16 волокон, армированный стекловолокном, волокна в оптическом модуле с гидрофобным гелем (loose tube), для внешней прокладки, PE, -40°С - +70°С, черный | Заказная | м | 304 | 16.12% | 353 | 243 | 282 | 60 | 2000
447198 | FO-ST-OUT-503-24-PE-BK | Hyperline Кабель волоконно-оптический 50/125 (OM3) многомодовый, 24 волокна, армированный стекловолокном, волокна в оптическом модуле с гидрофобным гелем (loose tube), для внешней прокладки, PE, -40°С - +70°С, черный | Заказная | м | 435 | 16.09% | 505 | 348 | 404 | 60 | 2000
397429 | FO-STF-OUT-9S-4-PE-BK | Hyperline Кабель волоконно-оптический 9/125 (SMF-28 Ultra) одномодовый, плоский, 4 волокна, со стеклопластиковыми прутками, волокна в оптическом модуле с гидрофобным гелем (loose tube), внешний, 0.8кН, PE, -50°С - +70°С, черный | Заказная | м | 38 | 15.53% | 43.9 | 30.4 | 35.1 | 60 | 2000
397430 | FO-STF-OUT-9S-8-PE-BK | Hyperline Кабель волоконно-оптический 9/125 (SMF-28 Ultra) одномодовый, плоский, 8 волокон, со стеклопластиковыми прутками, волокна в оптическом модуле с гидрофобным гелем (loose tube), внешний, 1.4кН, PE, -50°С - +70°С, черный | Заказная | м | 64 | 14.69% | 73.4 | 51.2 | 58.7 | 60 | 2000
361340 | FO-STF-OUT-9S-16-PE-BK | Hyperline Кабель волоконно-оптический 9/125 (SMF-28 Ultra) одномодовый, плоский, 16 волокон, со стеклопластиковыми прутками, волокна в оптическом модуле с гидрофобным гелем (loose tube), внешний, 3кН, PE, -50°С - +70°С, черный | Заказная | м | 111 | 16.22% | 129 | 88.8 | 103 | 60 | 2000
397428 | FO-STF-OUT-9S-24-PE-BK | Hyperline Кабель волоконно-оптический 9/125 (SMF-28 Ultra) одномодовый, плоский, 24 волокна, со стеклопластиковыми прутками, волокна в оптическом модуле с гидрофобным гелем (loose tube), внешний, 4кН, PE, -50°С - +70°С, черный | Заказная | м | 154 | 16.23% | 179 | 123 | 143 | 60 | 2000
361332 | FO-STF-OUT-62-16-PE-BK | Hyperline Кабель волоконно-оптический 62.5/125 (OM1) многомодовый, плоский, 16 волокон, со стеклопласт. прутками, волокна в оптическом модуле с гидрофобным гелем (loose tube), для внешней прокладки, 3кН, PE, -50°С - +70°С, черный | Заказная | м | 289 | 15.92% | 335 | 231 | 268 | 60 | 2000
361333 | FO-STF-OUT-62-24-PE-BK | Hyperline Кабель волоконно-оптический 62.5/125 (OM1) многомодовый, плоский, 24 волокна, со стеклопласт. прутками, волокна в оптическом модуле с гидрофобным гелем (loose tube), для внешней прокладки, 4кН, PE, -50°С - +70°С, черный | Заказная | м | 421 | 16.15% | 489 | 337 | 391 | 60 | 2000
361334 | FO-STF-OUT-50-4-PE-BK | Hyperline Кабель волоконно-оптический 50/125 (OM2) многомодовый, плоский, 4 волокна, со стеклопласт. прутками, волокна в оптическом модуле с гидрофобным гелем (loose tube), для внешней прокладки, 0.8кН, PE, -50°С - +70°С, черный | Заказная | м | 63 | 15.4% | 72.7 | 50.4 | 58.2 | 60 | 2000
361335 | FO-STF-OUT-50-8-PE-BK | Hyperline Кабель волоконно-оптический 50/125 (OM2) многомодовый, плоский, 8 волокон, со стеклопласт. прутками, волокна в оптическом модуле с гидрофобным гелем (loose tube), для внешней прокладки, 1.4кН, PE, -50°С - +70°С, черный | Заказная | м | 113 | 15.93% | 131 | 90.4 | 105 | 60 | 2000
361336 | FO-STF-OUT-50-16-PE-BK | Hyperline Кабель волоконно-оптический 50/125 (OM2) многомодовый, плоский, 16 волокон, со стеклопласт. прутками, волокна в оптическом модуле с гидрофобным гелем (loose tube), для внешней прокладки, 3кН, PE, -50°С - +70°С, черный | Заказная | м | 210 | 16.19% | 244 | 168 | 195 | 60 | 2000
361337 | FO-STF-OUT-50-24-PE-BK | Hyperline Кабель волоконно-оптический 50/125 (OM2) многомодовый, плоский, 24 волокна, со стеклопласт. прутками, волокна в оптическом модуле с гидрофобным гелем (loose tube), для внешней прокладки, 4кН, PE, -50°С - +70°С, черный | Заказная | м | 303 | 16.17% | 352 | 242 | 282 | 60 | 2000
447194 | FO-STF-OUT-503-4-PE-BK | Hyperline Кабель волоконно-оптический 50/125 (OM3) многомодовый, плоский, 4 волокна, со стеклопласт. прутками, волокна в оптическом модуле с гидрофобным гелем (loose tube), для внешней прокладки, 0.8кН, PE, -50°С - +70°С, черный | Заказная | м | 90 | 15.56% | 104 | 72 | 83.2 | 60 | 2000
447195 | FO-STF-OUT-503-8-PE-BK | Hyperline Кабель волоконно-оптический 50/125 (OM3) многомодовый, плоский, 8 волокон, со стеклопласт. прутками, волокна в оптическом модуле с гидрофобным гелем (loose tube), для внешней прокладки, 1.4кН, PE, -50°С - +70°С, черный | Заказная | м | 168 | 15.48% | 194 | 134 | 155 | 60 | 2000
447192 | FO-STF-OUT-503-16-PE-BK | Hyperline Кабель волоконно-оптический 50/125 (OM3) многомодовый, плоский, 16 волокон, со стеклопласт. прутками, волокна в оптическом модуле с гидрофобным гелем (loose tube), для внешней прокладки, 3кН, PE, -50°С - +70°С, черный | Заказная | м | 319 | 15.99% | 370 | 255 | 296 | 60 | 2000
447193 | FO-STF-OUT-503-24-PE-BK | Hyperline Кабель волоконно-оптический 50/125 (OM3) многомодовый, плоский, 24 волокна, со стеклопласт. прутками, волокна в оптическом модуле с гидрофобным гелем (loose tube), для внешней прокладки, 4кН, PE, -50°С - +70°С, черный | Заказная | м | 466 | 16.31% | 542 | 373 | 434 | 60 | 2000
445283 | FO-AMTC-OUT-9S-4-PE | Hyperline Кабель волоконно-оптический 9/125 (SMF-28) одномодовый, 4 волокна, multi loose tube, бронированный стальной лентой, для внешней прокладки | Заказная | м | 172 | 15.12% | 198 | 138 | 158 | 60 | 2000
445284 | FO-AMTC-OUT-9S-8-PE | Hyperline Кабель волоконно-оптический 9/125 (SMF-28) одномодовый, 8 волокон, multi loose tube, бронированный стальной лентой, для внешней прокладки | Заказная | м | 198 | 15.15% | 228 | 158 | 182 | 60 | 2000
445849 | FO-AMTC-OUT-9S-12-PE | Hyperline Кабель волоконно-оптический 9/125 (SMF-28) одномодовый, 12 волокон, multi loose tube, бронированный стальной лентой, для внешней прокладки | Заказная | м | 211 | 15.17% | 243 | 169 | 194 | 60 | 2000
445267 | FO-AMTC-OUT-9S-16-PE | Hyperline Кабель волоконно-оптический 9/125 (SMF-28) одномодовый, 16 волокон, multi loose tube, бронированный стальной лентой, для внешней прокладки | Заказная | м | 220 | 15.45% | 254 | 176 | 203 | 60 | 2000
445268 | FO-AMTC-OUT-9S-24-PE | Hyperline Кабель волоконно-оптический 9/125 (SMF-28) одномодовый, 24 волокна, multi loose tube, бронированный стальной лентой, для внешней прокладки | Заказная | м | 243 | 15.23% | 280 | 194 | 224 | 60 | 2000
445855 | FO-AMTC-OUT-9S-36-PE | Hyperline Кабель волоконно-оптический 9/125 (SMF-28) одномодовый, 36 волокон, multi loose tube, бронированный стальной лентой, для внешней прокладки | Заказная | м | 278 | 15.47% | 321 | 222 | 257 | 60 | 2000
445282 | FO-AMTC-OUT-9S-48-PE | Hyperline Кабель волоконно-оптический 9/125 (SMF-28) одномодовый, 48 волокон, multi loose tube, бронированный стальной лентой, для внешней прокладки | Заказная | м | 309 | 15.21% | 356 | 247 | 285 | 60 | 2000
445285 | FO-AMTC-OUT-9S-96-PE | Hyperline Кабель волоконно-оптический 9/125 (SMF-28) одномодовый, 96 волокон, multi loose tube, бронированный стальной лентой, для внешней прокладки | Заказная | м | 485 | 15.46% | 560 | 388 | 448 | 60 | 2000
445264 | FO-AMTC-OUT-62-4-PE | Hyperline Кабель волоконно-оптический 62.5/125 (OM1) многомодовый, 4 волокна, multi loose tube, бронированный стальной лентой, для внешней прокладки | Заказная | м | 211 | 15.64% | 244 | 169 | 195 | 60 | 2000
445265 | FO-AMTC-OUT-62-8-PE | Hyperline Кабель волоконно-оптический 62.5/125 (OM1) многомодовый, 8 волокон, multi loose tube, бронированный стальной лентой, для внешней прокладки | Заказная | м | 285 | 15.44% | 329 | 228 | 263 | 60 | 2000
445850 | FO-AMTC-OUT-62-12-PE | Hyperline Кабель волоконно-оптический 62.5/125 (OM1) многомодовый, 12 волокон, multi loose tube, бронированный стальной лентой, для внешней прокладки | Заказная | м | 342 | 15.2% | 394 | 274 | 315 | 60 | 2000
445261 | FO-AMTC-OUT-62-16-PE | Hyperline Кабель волоконно-оптический 62.5/125 (OM1) многомодовый, 16 волокон, multi loose tube, бронированный стальной лентой, для внешней прокладки | Заказная | м | 395 | 15.44% | 456 | 316 | 365 | 60 | 2000
445262 | FO-AMTC-OUT-62-24-PE | Hyperline Кабель волоконно-оптический 62.5/125 (OM1) многомодовый, 24 волокна, multi loose tube, бронированный стальной лентой, для внешней прокладки | Заказная | м | 505 | 15.45% | 583 | 404 | 466 | 60 | 2000
445856 | FO-AMTC-OUT-62-36-PE | Hyperline Кабель волоконно-оптический 62.5/125 (OM1) многомодовый, 36 волокон, multi loose tube, бронированный стальной лентой, для внешней прокладки | Заказная | м | 671 | 15.5% | 775 | 537 | 620 | 60 | 2000
445263 | FO-AMTC-OUT-62-48-PE | Hyperline Кабель волоконно-оптический 62.5/125 (OM1) многомодовый, 48 волокон, multi loose tube, бронированный стальной лентой, для внешней прокладки | Заказная | м | 832 | 15.62% | 962 | 666 | 770 | 60 | 2000
445266 | FO-AMTC-OUT-62-96-PE | Hyperline Кабель волоконно-оптический 62.5/125 (OM1) многомодовый, 96 волокон, multi loose tube, бронированный стальной лентой, для внешней прокладки | Заказная | м | 1532 | 15.6% | 1771 | 1226 | 1417 | 60 | 2000
445258 | FO-AMTC-OUT-50-4-PE | Hyperline Кабель волоконно-оптический 50/125 (OM2) многомодовый, 4 волокна, multi loose tube, бронированный стальной лентой, для внешней прокладки | Заказная | м | 196 | 15.31% | 226 | 157 | 181 | 60 | 2000
445259 | FO-AMTC-OUT-50-8-PE | Hyperline Кабель волоконно-оптический 50/125 (OM2) многомодовый, 8 волокон, multi loose tube, бронированный стальной лентой, для внешней прокладки | Заказная | м | 246 | 15.45% | 284 | 197 | 227 | 60 | 2000
445851 | FO-AMTC-OUT-50-12-PE | Hyperline Кабель волоконно-оптический 50/125 (OM2) многомодовый, 12 волокон, multi loose tube, бронированный стальной лентой, для внешней прокладки | Заказная | м | 284 | 15.14% | 327 | 227 | 262 | 60 | 2000
445189 | FO-AMTC-OUT-50-16-PE | Hyperline Кабель волоконно-оптический 50/125 (OM2) многомодовый, 16 волокон, multi loose tube, бронированный стальной лентой, для внешней прокладки | Заказная | м | 318 | 15.41% | 367 | 254 | 294 | 60 | 2000
445256 | FO-AMTC-OUT-50-24-PE | Hyperline Кабель волоконно-оптический 50/125 (OM2) многомодовый, 24 волокна, multi loose tube, бронированный стальной лентой, для внешней прокладки | Заказная | м | 389 | 15.42% | 449 | 311 | 359 | 60 | 2000
445857 | FO-AMTC-OUT-50-36-PE | Hyperline Кабель волоконно-оптический 50/125 (OM2) многомодовый, 36 волокон, multi loose tube, бронированный стальной лентой, для внешней прокладки | Заказная | м | 497 | 15.49% | 574 | 398 | 459 | 60 | 2000
445257 | FO-AMTC-OUT-50-48-PE | Hyperline Кабель волоконно-оптический 50/125 (OM2) многомодовый, 48 волокон, multi loose tube, бронированный стальной лентой, для внешней прокладки | Заказная | м | 601 | 15.47% | 694 | 481 | 555 | 60 | 2000
436474 | FO-AMTC-OUT-503-4-PE | Hyperline Кабель волоконно-оптический 50/125 (OM3) многомодовый, 4 волокна, multi loose tube, бронированный стальной лентой, для внешней прокладки | Заказная | м | 223 | 15.25% | 257 | 178 | 206 | 60 | 2000
436475 | FO-AMTC-OUT-503-8-PE | Hyperline Кабель волоконно-оптический 50/125 (OM3) многомодовый, 8 волокон, multi loose tube, бронированный стальной лентой, для внешней прокладки | Заказная | м | 300 | 15.33% | 346 | 240 | 277 | 60 | 2000
445853 | FO-AMTC-OUT-503-12-PE | Hyperline Кабель волоконно-оптический 50/125 (OM3) многомодовый, 12 волокон, multi loose tube, бронированный стальной лентой, для внешней прокладки | Заказная | м | 364 | 15.38% | 420 | 291 | 336 | 60 | 2000
436476 | FO-AMTC-OUT-503-16-PE | Hyperline Кабель волоконно-оптический 50/125 (OM3) многомодовый, 16 волокон, multi loose tube, бронированный стальной лентой, для внешней прокладки | Заказная | м | 425 | 15.53% | 491 | 340 | 393 | 60 | 2000
445858 | FO-AMTC-OUT-503-36-PE | Hyperline Кабель волоконно-оптический 50/125 (OM3) многомодовый, 36 волокон, multi loose tube, бронированный стальной лентой, для внешней прокладки | Заказная | м | 738 | 15.58% | 853 | 590 | 682 | 60 | 2000
436477 | FO-AMTC-OUT-503-24-PE | Hyperline Кабель волоконно-оптический 50/125 (OM3) многомодовый, 24 волокна, multi loose tube, бронированный стальной лентой, для внешней прокладки | Заказная | м | 549 | 15.66% | 635 | 439 | 508 | 60 | 2000
436478 | FO-AMTC-OUT-503-48-PE | Hyperline Кабель волоконно-оптический 50/125 (OM3) многомодовый, 48 волокон, multi loose tube, бронированный стальной лентой, для внешней прокладки | Заказная | м | 922 | 15.62% | 1066 | 738 | 853 | 60 | 2000
447101 | FO-PDM-OUT-9S-4-PE-BK | Hyperline Кабель волоконно-оптический 9/125 (SMF-28 Ultra) одномодовый, 4 волокна, армированный стекловолокном, многомодульная конструкция (multi loose tube), самонесущий, для внешней прокладки, 3кН, PE, -60°С - +70°С, черный | Заказная | м | 106 | 15.09% | 122 | 84.8 | 97.6 | 60 | 2000
447102 | FO-PDM-OUT-9S-8-PE-BK | Hyperline Кабель волоконно-оптический 9/125 (SMF-28 Ultra) одномодовый, 8 волокон, армированный стекловолокном, многомодульная конструкция (multi loose tube), самонесущий, для внешней прокладки, 3кН, PE, -60°С - +70°С, черный | Заказная | м | 125 | 16% | 145 | 100 | 116 | 60 | 2000
447099 | FO-PDM-OUT-9S-16-PE-BK | Hyperline Кабель волоконно-оптический 9/125 (SMF-28 Ultra) одномодовый, 16 волокон, армированный стекловолокном, многомодульная конструкция (multi loose tube), самонесущий, для внешней прокладки, 3кН, PE, -60°С - +70°С, черный | Заказная | м | 148 | 15.54% | 171 | 118 | 137 | 60 | 2000
447100 | FO-PDM-OUT-9S-24-PE-BK | Hyperline Кабель волоконно-оптический 9/125 (SMF-28 Ultra) одномодовый, 24 волокна, армированный стекловолокном, многомодульная конструкция (multi loose tube), самонесущий, для внешней прокладки, 3кН, PE, -60°С - +70°С, черный | Заказная | м | 171 | 15.79% | 198 | 137 | 158 | 60 | 2000
481277 | FO-PDM-OUT-9S-32-PE-BK | Hyperline Кабель волоконно-оптический 9/125 (SMF-28 Ultra) одномодовый, 32 волокна, армированный стекловолокном, многомодульная конструкция (multi loose tube), самонесущий, для внешней прокладки, 3кН, PE, -60°С - +70°С, черный | Заказная | м | 194 | 15.98% | 225 | 155 | 180 | 60 | 2000
363142 | FO-PDM-OUT-62-4-PE-BK | Hyperline Кабель волоконно-оптический 62.5/125 (OM1) многомодовый, 4 волокна, армированный стекловолокном, многомодульная конструкция (multi loose tube), самонесущий, для внешней прокладки, 3кН, PE, -60°С - +70°С, черный | Заказная | м | 150 | 16% | 174 | 120 | 139 | 60 | 2000
363143 | FO-PDM-OUT-62-8-PE-BK | Hyperline Кабель волоконно-оптический 62.5/125 (OM1) многомодовый, 8 волокон, армированный стекловолокном, многомодульная конструкция (multi loose tube), самонесущий, для внешней прокладки, 3кН, PE, -60°С - +70°С, черный | Заказная | м | 214 | 15.89% | 248 | 171 | 198 | 60 | 2000
363144 | FO-PDM-OUT-62-16-PE-BK | Hyperline Кабель волоконно-оптический 62.5/125 (OM1) многомодовый, 16 волокон, армированный стекловолокном, многомодульная конструкция (multi loose tube), самонесущий, для внешней прокладки, 3кН, PE, -60°С - +70°С, черный | Заказная | м | 326 | 15.95% | 378 | 261 | 302 | 60 | 2000
363145 | FO-PDM-OUT-62-24-PE-BK | Hyperline Кабель волоконно-оптический 62.5/125 (OM1) многомодовый, 24 волокна, армированный стекловолокном, многомодульная конструкция (multi loose tube), самонесущий, для внешней прокладки, 3кН, PE, -60°С - +70°С, черный | Заказная | м | 438 | 15.98% | 508 | 350 | 406 | 60 | 2000
363136 | FO-PDM-OUT-50-4-PE-BK | Hyperline Кабель волоконно-оптический 50/125 (OM2) многомодовый, 4 волокна, армированный стекловолокном, многомодульная конструкция (multi loose tube), самонесущий, для внешней прокладки, 3кН, PE, -60°С - +70°С, черный | Заказная | м | 130 | 16.15% | 151 | 104 | 121 | 60 | 2000
363138 | FO-PDM-OUT-50-8-PE-BK | Hyperline Кабель волоконно-оптический 50/125 (OM2) многомодовый, 8 волокон, армированный стекловолокном, многомодульная конструкция (multi loose tube), самонесущий, для внешней прокладки, 3кН, PE, -60°С - +70°С, черный | Заказная | м | 174 | 16.09% | 202 | 139 | 162 | 60 | 2000
363140 | FO-PDM-OUT-50-16-PE-BK | Hyperline Кабель волоконно-оптический 50/125 (OM2) многомодовый, 16 волокон, армированный стекловолокном, многомодульная конструкция (multi loose tube), самонесущий, для внешней прокладки, 3кН, PE, -60°С - +70°С, черный | Заказная | м | 247 | 16.19% | 287 | 198 | 230 | 60 | 2000
363141 | FO-PDM-OUT-50-24-PE-BK | Hyperline Кабель волоконно-оптический 50/125 (OM2) многомодовый, 24 волокна, армированный стекловолокном, многомодульная конструкция (multi loose tube), самонесущий, для внешней прокладки, 3кН, PE, -60°С - +70°С, черный | Заказная | м | 320 | 15.94% | 371 | 256 | 297 | 60 | 2000
447189 | FO-PDM-OUT-503-4-PE-BK | Hyperline Кабель волоконно-оптический 50/125 (OM3) многомодовый, 4 волокна, армированный стекловолокном, многомодульная конструкция (multi loose tube), самонесущий, для внешней прокладки, 3кН, PE, -60°С - +70°С, черный | Заказная | м | 158 | 15.82% | 183 | 126 | 146 | 60 | 2000
447190 | FO-PDM-OUT-503-8-PE-BK | Hyperline Кабель волоконно-оптический 50/125 (OM3) многомодовый, 8 волокон, армированный стекловолокном, многомодульная конструкция (multi loose tube), самонесущий, для внешней прокладки, 3кН, PE, -60°С - +70°С, черный | Заказная | м | 229 | 15.72% | 265 | 183 | 212 | 60 | 2000
447187 | FO-PDM-OUT-503-16-PE-BK | Hyperline Кабель волоконно-оптический 50/125 (OM3) многомодовый, 16 волокон, армированный стекловолокном, многомодульная конструкция (multi loose tube), самонесущий, для внешней прокладки, 3кН, PE, -60°С - +70°С, черный | Заказная | м | 356 | 16.01% | 413 | 285 | 330 | 60 | 2000
447188 | FO-PDM-OUT-503-24-PE-BK | Hyperline Кабель волоконно-оптический 50/125 (OM3) многомодовый, 24 волокна, армированный стекловолокном, многомодульная конструкция (multi loose tube), самонесущий, для внешней прокладки, 3кН, PE, -60°С - +70°С, черный | Заказная | м | 483 | 16.15% | 561 | 386 | 449 | 60 | 2000
446844 | FO-AWS2-OUT-9-1-PE-BK | Hyperline Кабель волоконно-оптический 9/125 (G.652D) одномодовый, 1 волокно, гибкий, бронированный, волокна в канате из стальных проволок, гелезаполненный, внешний, PE, черный | Заказная | м | 130 | 17.69% | 153 | 104 | 122 | 45 | 1000
446845 | FO-AWS2-OUT-9-2-PE-BK | Hyperline Кабель волоконно-оптический 9/125 (G.652D) одномодовый, 2 волокна, гибкий, бронированный, волокна в канате из стальных проволок, гелезаполненный, внешний, PE, черный | Заказная | м | 132 | 17.42% | 155 | 106 | 124 | 45 | 1000
446846 | FO-AWS2-OUT-9-4-PE-BK | Hyperline Кабель волоконно-оптический 9/125 (G.652D) одномодовый, 4 волокна, гибкий, бронированный, волокна в канате из стальных проволок, гелезаполненный, внешний, PE, черный | Заказная | м | 138 | 18.12% | 163 | 110 | 130 | 45 | 1000
451326 | FO-AWS2-OUT-9-12-PE-BK | Hyperline Кабель волоконно-оптический 9/125 (G.652D) одномодовый, 12 волокон, гибкий, бронированный, волокна в канате из стальных проволок, гелезаполненный, внешний, PE, черный | Заказная | м | 230 | 17.39% | 270 | 184 | 216 | 45 | 1000
446848 | FO-AWS2-OUT-9-16-PE-BK | Hyperline Кабель волоконно-оптический 9/125 (G.652D) одномодовый, 16 волокон, гибкий, бронированный, волокна в канате из стальных проволок, гелезаполненный, внешний, PE, черный | Заказная | м | 264 | 17.8% | 311 | 211 | 249 | 45 | 1000
446910 | FO-AWS2-OUT-62-1-PE-BK | Hyperline Кабель волоконно-оптический 62.5/125 (OM1) многомодовый, 1 волокно, гибкий, бронированный, волокна в канате из стальных проволок, гелезаполненный, внешний, PE, черный | Заказная | м | 196 | 17.35% | 230 | 157 | 184 | 45 | 1000
446911 | FO-AWS2-OUT-62-2-PE-BK | Hyperline Кабель волоконно-оптический 62.5/125 (OM1) многомодовый, 2 волокна, гибкий, бронированный, волокна в канате из стальных проволок, гелезаполненный, внешний, PE, черный | Заказная | м | 213 | 17.37% | 250 | 170 | 200 | 45 | 1000
446912 | FO-AWS2-OUT-62-4-PE-BK | Hyperline Кабель волоконно-оптический 62.5/125 (OM1) многомодовый, 4 волокна, гибкий, бронированный, волокна в канате из стальных проволок, гелезаполненный, внешний, PE, черный | Заказная | м | 275 | 17.82% | 324 | 220 | 259 | 45 | 1000
446913 | FO-AWS2-OUT-62-8-PE-BK | Hyperline Кабель волоконно-оптический 62.5/125 (OM1) многомодовый, 8 волокон, гибкий, бронированный, волокна в канате из стальных проволок, гелезаполненный, внешний, PE, черный | Заказная | м | 382 | 17.8% | 450 | 306 | 360 | 45 | 1000
451325 | FO-AWS2-OUT-62-12-PE-BK | Hyperline Кабель волоконно-оптический 62.5/125 (OM1) многомодовый, 12 волокон, гибкий, бронированный, волокна в канате из стальных проволок, гелезаполненный, внешний, PE, черный | Заказная | м | 504 | 17.86% | 594 | 403 | 475 | 45 | 1000
446914 | FO-AWS2-OUT-62-16-PE-BK | Hyperline Кабель волоконно-оптический 62.5/125 (OM1) многомодовый, 16 волокон, гибкий, бронированный, волокна в канате из стальных проволок, гелезаполненный, внешний, PE, черный | Заказная | м | 625 | 18.08% | 738 | 500 | 590 | 45 | 1000
446888 | FO-AWS2-OUT-50-1-PE-BK | Hyperline Кабель волоконно-оптический 50/125 (OM2) многомодовый, 1 волокно, гибкий, бронированный, волокна в канате из стальных проволок, гелезаполненный, внешний, PE, черный | Заказная | м | 206 | 17.48% | 242 | 165 | 194 | 45 | 1000
446889 | FO-AWS2-OUT-50-2-PE-BK | Hyperline Кабель волоконно-оптический 50/125 (OM2) многомодовый, 2 волокна, гибкий, бронированный, волокна в канате из стальных проволок, гелезаполненный, внешний, PE, черный | Заказная | м | 201 | 17.91% | 237 | 161 | 190 | 45 | 1000
446890 | FO-AWS2-OUT-50-4-PE-BK | Hyperline Кабель волоконно-оптический 50/125 (OM2) многомодовый, 4 волокна, гибкий, бронированный, волокна в канате из стальных проволок, гелезаполненный, внешний, PE, черный | Заказная | м | 252 | 17.86% | 297 | 202 | 238 | 35 | 1000
446891 | FO-AWS2-OUT-50-8-PE-BK | Hyperline Кабель волоконно-оптический 50/125 (OM2) многомодовый, 8 волокон, гибкий, бронированный, волокна в канате из стальных проволок, гелезаполненный, внешний, PE, черный | Заказная | м | 336 | 17.86% | 396 | 269 | 317 | 45 | 1000
451307 | FO-AWS2-OUT-50-12-PE-BK | Hyperline Кабель волоконно-оптический 50/125 (OM2) многомодовый, 12 волокон, гибкий, бронированный, волокна в канате из стальных проволок, гелезаполненный, внешний, PE, черный | Заказная | м | 435 | 17.93% | 513 | 348 | 410 | 45 | 1000
446892 | FO-AWS2-OUT-50-16-PE-BK | Hyperline Кабель волоконно-оптический 50/125 (OM2) многомодовый, 16 волокон, гибкий, бронированный, волокна в канате из стальных проволок, гелезаполненный, внешний, PE, черный | Заказная | м | 533 | 18.01% | 629 | 426 | 503 | 45 | 1000
446866 | FO-AWS2-OUT-503-1-PE-BK | Hyperline Кабель волоконно-оптический 50/125 (OM3) многомодовый, 1 волокно, гибкий, бронированный, волокна в канате из стальных проволок, гелезаполненный, внешний, PE, черный | Заказная | м | 206 | 17.96% | 243 | 165 | 194 | 45 | 1000
446867 | FO-AWS2-OUT-503-2-PE-BK | Hyperline Кабель волоконно-оптический 50/125 (OM3) многомодовый, 2 волокна, гибкий, бронированный, волокна в канате из стальных проволок, гелезаполненный, внешний, PE, черный | Заказная | м | 233 | 18.03% | 275 | 186 | 220 | 45 | 1000
446868 | FO-AWS2-OUT-503-4-PE-BK | Hyperline Кабель волоконно-оптический 50/125 (OM3) многомодовый, 4 волокна, гибкий, бронированный, волокна в канате из стальных проволок, гелезаполненный, внешний, PE, черный | Заказная | м | 316 | 18.04% | 373 | 253 | 298 | 45 | 1000
446869 | FO-AWS2-OUT-503-8-PE-BK | Hyperline Кабель волоконно-оптический 50/125 (OM3) многомодовый, 8 волокон, гибкий, бронированный, волокна в канате из стальных проволок, гелезаполненный, внешний, PE, черный | Заказная | м | 465 | 18.06% | 549 | 372 | 439 | 45 | 1000
451308 | FO-AWS2-OUT-503-12-PE-BK | Hyperline Кабель волоконно-оптический 50/125 (OM3) многомодовый, 12 волокон, гибкий, бронированный, волокна в канате из стальных проволок, гелезаполненный, внешний, PE, черный | Заказная | м | 628 | 17.99% | 741 | 502 | 593 | 45 | 1000
446870 | FO-AWS2-OUT-503-16-PE-BK | Hyperline Кабель волоконно-оптический 50/125 (OM3) многомодовый, 16 волокон, гибкий, бронированный, волокна в канате из стальных проволок, гелезаполненный, внешний, PE, черный | Заказная | м | 792 | 17.93% | 934 | 634 | 747 | 45 | 1000
446849 | FO-AWSH-OUT-9-4-PE-BK | Hyperline Кабель волоконно-оптический 9/125 (G.652D) одномодовый, 4 волокна, жесткий, бронированный, волокна в канате из стальных проволок, гелезаполненный, внешний, PE, черный | Заказная | м | 75 | 17.47% | 88.1 | 60 | 70.5 | 45 | 1000
451331 | FO-AWSH-OUT-9-12-PE-BK | Hyperline Кабель волоконно-оптический 9/125 (G.652D) одномодовый, 12 волокон, жесткий, бронированный, волокна в канате из стальных проволок, гелезаполненный, внешний, PE, черный | Заказная | м | 155 | 17.42% | 182 | 124 | 146 | 45 | 1000
446915 | FO-AWSH-OUT-62-4-PE-BK | Hyperline Кабель волоконно-оптический 62.5/125 (OM1) многомодовый, 4 волокна, жесткий, бронированный, волокна в канате из стальных проволок, гелезаполненный, внешний, PE, черный | Заказная | м | 208 | 17.79% | 245 | 166 | 196 | 45 | 1000
446916 | FO-AWSH-OUT-62-8-PE-BK | Hyperline Кабель волоконно-оптический 62.5/125 (OM1) многомодовый, 8 волокон, жесткий, бронированный, волокна в канате из стальных проволок, гелезаполненный, внешний, PE, черный | Заказная | м | 337 | 17.8% | 397 | 270 | 318 | 45 | 1000
451330 | FO-AWSH-OUT-62-12-PE-BK | Hyperline Кабель волоконно-оптический 62.5/125 (OM1) многомодовый, 12 волокон, жесткий, бронированный, волокна в канате из стальных проволок, гелезаполненный, внешний, PE, черный | Заказная | м | 484 | 17.98% | 571 | 387 | 457 | 45 | 1000
446917 | FO-AWSH-OUT-62-16-PE-BK | Hyperline Кабель волоконно-оптический 62.5/125 (OM1) многомодовый, 16 волокон, жесткий, бронированный, волокна в канате из стальных проволок, гелезаполненный, внешний, PE, черный | Заказная | м | 591 | 17.94% | 697 | 473 | 558 | 45 | 1000
451328 | FO-AWSH-OUT-50-12-PE-BK | Hyperline Кабель волоконно-оптический 50/125 (OM2) многомодовый, 12 волокон, жесткий, бронированный, волокна в канате из стальных проволок, гелезаполненный, внешний, PE, черный | Заказная | м | 418 | 17.94% | 493 | 334 | 394 | 45 | 1000
446895 | FO-AWSH-OUT-50-16-PE-BK | Hyperline Кабель волоконно-оптический 50/125 (OM2) многомодовый, 16 волокон, жесткий, бронированный, волокна в канате из стальных проволок, гелезаполненный, внешний, PE, черный | Заказная | м | 503 | 17.89% | 593 | 402 | 474 | 45 | 1000
446871 | FO-AWSH-OUT-503-4-PE-BK | Hyperline Кабель волоконно-оптический 50/125 (OM3) многомодовый, 4 волокна, жесткий, бронированный, волокна в канате из стальных проволок, гелезаполненный, внешний, PE, черный | Заказная | м | 248 | 17.74% | 292 | 198 | 234 | 45 | 1000
446872 | FO-AWSH-OUT-503-8-PE-BK | Hyperline Кабель волоконно-оптический 50/125 (OM3) многомодовый, 8 волокон, жесткий, бронированный, волокна в канате из стальных проволок, гелезаполненный, внешний, PE, черный | Заказная | м | 417 | 17.75% | 491 | 334 | 393 | 45 | 1000
451329 | FO-AWSH-OUT-503-12-PE-BK | Hyperline Кабель волоконно-оптический 50/125 (OM3) многомодовый, 12 волокон, жесткий, бронированный, волокна в канате из стальных проволок, гелезаполненный, внешний, PE, черный | Заказная | м | 604 | 17.88% | 712 | 483 | 570 | 45 | 1000
446873 | FO-AWSH-OUT-503-16-PE-BK | Hyperline Кабель волоконно-оптический 50/125 (OM3) многомодовый, 16 волокон, жесткий, бронированный, волокна в канате из стальных проволок, гелезаполненный, внешний, PE, черный | Заказная | м | 750 | 18% | 885 | 600 | 708 | 45 | 1000
446858 | FO-STFR-OUT-9-1-PE-BK | Hyperline Кабель волоконно-оптический 9/125 (G.652D) одномодовый, 1 волокно, одномодульный, круглый, водоблокирующий гель, усиленный стеклопластиковыми стержнями, внешний, PE, черный | Заказная | м | 27 | 17.04% | 31.6 | 21.6 | 25.3 | 45 | 1000
446859 | FO-STFR-OUT-9-2-PE-BK | Hyperline Кабель волоконно-оптический 9/125 (G.652D) одномодовый, 2 волокна, одномодульный, круглый, водоблокирующий гель, усиленный стеклопластиковыми стержнями, внешний, PE, черный | Заказная | м | 31 | 17.74% | 36.5 | 24.8 | 29.2 | 45 | 1000
446860 | FO-STFR-OUT-9-4-PE-BK | Hyperline Кабель волоконно-оптический 9/125 (G.652D) одномодовый, 4 волокна, одномодульный, круглый, водоблокирующий гель, усиленный стеклопластиковыми стержнями, внешний, PE, черный | Заказная | м | 37 | 14.59% | 42.4 | 29.6 | 34 | 45 | 1000
451335 | FO-STFR-OUT-9-12-PE-BK | Hyperline Кабель волоконно-оптический 9/125 (G.652D) одномодовый, 12 волокон, одномодульный, круглый, водоблокирующий гель, усиленный стеклопластиковыми стержнями, внешний, PE, черный | Заказная | м | 62 | 16.29% | 72.1 | 49.6 | 57.7 | 45 | 1000
446862 | FO-STFR-OUT-9-16-PE-BK | Hyperline Кабель волоконно-оптический 9/125 (G.652D) одномодовый, 16 волокон, одномодульный, круглый, водоблокирующий гель, усиленный стеклопластиковыми стержнями, внешний, PE, черный | Заказная | м | 72 | 17.36% | 84.5 | 57.6 | 67.6 | 45 | 1000
446905 | FO-STFR-OUT-50-8-PE-BK | Hyperline Кабель волоконно-оптический 50/125 (OM2) многомодовый, 8 волокон, одномодульный, круглый, водоблокирующий гель, усиленный стеклопластиковыми стержнями, внешний, PE, черный | Заказная | м | 237 | 17.72% | 279 | 190 | 223 | 45 | 1000
Коаксиальный
тип RG-6
49039 | COAX-RG6-LSZH-100 | Hyperline Кабель коаксиальный RG-6, 75 Ом (ТВ, SAT, CATV), жила - 18 AWG, внешний диаметр 6.9мм, LSZH (бухта 100 м) | Заказная | упак | 3775 | 14.97% | 4340 | 3020 | 3472 | 110 | 96
254852 | COAX-RG6-OUTDOOR-500 | Hyperline Кабель коаксиальный RG-6, 75 Ом (ТВ, SAT, CATV), жила - 18 AWG, для внешней прокладки (-40°С – +60°С), внешний диаметр 6.9мм, PE | Заказная | упак | 13192 | 14.99% | 15170 | 10554 | 12136 | 110 | 20
тип RG-8
254846 | COAX-RG8-500 | Hyperline Кабель коаксиальный RG-8, 50 Ом, жила - 13 AWG (7x0.72мм), внешний диаметр 10.2мм, PVC, черный | Заказная | упак | 142178 | 14.65% | 163000 | 113742 | 130400 | 110 | 20
тип RG-11
26440 | COAX-RG11-500 | Hyperline Кабель коаксиальный RG-11, 75 Ом, жила - 14 AWG, черный ПВХ (-20°С – +75°С ), внешний диаметр 10.16мм, PVC | Заказная | упак | 28399 | 15% | 32660 | 22719 | 26128 | 110 | 24
тип RG-213
254847 | COAX-RG213-500 | Hyperline Кабель коаксиальный RG-213, 50 Ом, жила - 13 AWG (7x0.75мм), внешний диаметр 10.2мм, PVC, черный | Заказная | упак | 167841 | 11.63% | 187355 | 134273 | 149884 | 110 | 20
тип RG-59
49098 | COAX-RG59-LSZH-100 | Hyperline Кабель коаксиальный RG-59, 75 Ом, жила - 20 AWG, внешний диаметр 6.1мм, LSZH (бухта 100 м) | Заказная | упак | 3298 | 14.92% | 3790 | 2638 | 3032 | 110 | 96
49122 | COAX-RG59-500 | Hyperline Кабель коаксиальный RG-59, 75 Ом, жила - 20 AWG, PVC, внешний диаметр 6.0мм, черный (бухта 500 м) | Заказная | упак | 11433 | 15.02% | 13150 | 9146 | 10520 | 110 | 27
49116 | COAX-RG59-100 | Hyperline Кабель коаксиальный RG-59, 75 Ом, жила - 20 AWG, внешний диаметр 6.0мм, PVC, черный (бухта 100 м) | Заказная | упак | 2895 | 15.03% | 3330 | 2316 | 2664 | 110 | 96
49124 | COAX-RG59-CU-100 | Hyperline Кабель коаксиальный RG-59, 75 Ом , жила - 0.8 мм (медь, solid), экран - фольга + оплетка (луженная медь, 48%), внешний диаметр 6.1мм, изоляция PVC (бухта 100 м) | Заказная | упак | 5607 | 15.03% | 6450 | 4486 | 5160 | 110 | 96
49123 | COAX-RG59-CU-500 | Hyperline Кабель коаксиальный RG-59, 75 Ом , жила - 0.8 мм (медь, solid), экран - фольга + оплетка (луженная медь, 48%), внешний диаметр 6.1мм, изоляция PVC (бухта 500 м) | Заказная | упак | 24918 | 15.02% | 28660 | 19934 | 22928 | 110 | 27
254851 | COAX-RG59-OUTDOOR-500 | Hyperline Кабель коаксиальный RG-59, 75 Ом, жила - 20 AWG, для внешней прокладки (-40°С – +60°С), внешний диаметр 6.1мм, PE | Заказная | упак | 11250 | 14.67% | 12900 | 9000 | 10320 | 110 | 27
тип SAT703N
49101 | COAX-SAT703N-BK-100 | Hyperline Кабель коаксиальный SAT703N, 75 Ом, жила - 17 AWG (1.13 mm, медь,solid), экран - фольга+оплетка (луженная медь, 45%), внешний диаметр 6.6мм, изоляция PVC, черный (бухта 100 м) | Заказная | упак | 7586 | 15.01% | 8725 | 6069 | 6980 | 110 | 96
49088 | COAX-SAT703N-BK-500 | Hyperline Кабель коаксиальный SAT703N, 75 Ом, жила - 17 AWG (1.13 mm, медь,solid), экран - фольга+оплетка (луженая медь, 45%), внешний диаметр 6.6мм, изоляция PVC, черный (бухта 500 м) | Заказная | упак | 34446 | 14.96% | 39600 | 27557 | 31680 | 110 | 27
49094 | COAX-SAT703N-WH-100 | Hyperline Кабель коаксиальный SAT703N, 75 Ом, жила - 17 AWG (1.13 mm, медь,solid), экран - фольга+оплетка (луженая медь, 45%), внешний диаметр 6.6мм, изоляция PVC, белый (бухта 100 м) | Заказная | упак | 7586 | 15.01% | 8725 | 6069 | 6980 | 110 | 96
49103 | COAX-SAT703N-WH-500 | Hyperline Кабель коаксиальный SAT703N, 75 Ом, жила - 17 AWG (1.13 mm, медь,solid), экран - фольга+оплетка (луженая медь, 45%), внешний диаметр 6.6мм, изоляция PVC, белый (бухта 500 м) | Заказная | упак | 34446 | 14.96% | 39600 | 27557 | 31680 | 110 | 27
Телефонный
Компоненты медной системы
Патч-панели
44391 | PP2A-19-24S-8P8C-C5E-110 | Hyperline Патч-панель 19", 1U, с угловыми портами, 24 порта RJ-45, категория 5e, Dual IDC | Заказная | шт | 6319 | 10.71% | 6996 | 5055 | 5597 | 180 | 210
27586 | PPBL-BNC-19-24BNC | Hyperline BNC патч-панель 19", 24 порта, 1U, без модулей | Заказная | шт | 1084 | 14.67% | 1243 | 867 | 994 | 155 | 500
Кросс-панели
15476 | 110C-WL-100P | Hyperline 100 парный 110 блок на подставке (без модулей) | Заказная | шт | 842 | 10.69% | 932 | 674 | 746 | 180 | 210
15449 | 110C-WL-50P | Hyperline 50-ти парный 110 блок на подставке (без модулей) | Заказная | шт | 505 | 10.69% | 559 | 404 | 447 | 180 | 240
15482 | 110C-M-5P | Hyperline 5-и парный 110 модуль, категория 5e | Заказная | шт | 73 | 10.82% | 80.9 | 58.4 | 64.7 | 180 | 3200
15512 | 110C-C-2P | Hyperline Разъем 2-x парный 110 типа | Заказная | шт | 97 | 10.31% | 107 | 77.6 | 85.6 | 180 | 1000
15513 | 110C-C-4P | Hyperline Разъем 4-x парный 110 типа, Cat.5 | Заказная | шт | 140 | 10.71% | 155 | 112 | 124 | 180 | 1000
Модули формата Keystone Jack
212409 | KJNE-8P8C-C5e-90-RD | Hyperline Вставка Keystone Jack RJ-45(8P8C), категория 5e, 110 IDC, заделка с помощью NE-TOOL, красная | Заказная | шт | 138 | 10.87% | 153 | 110 | 122 | 180 | 2000
247122 | KJ1-USB-A2-WH | Hyperline Вставка формата Keystone Jack с проходным адаптером USB 2.0 (Type A), ROHS, белая | Заказная | шт | 342 | 10.82% | 379 | 274 | 303 | 180 | 1
251214 | KJ1-USB-A2-BK | Hyperline Вставка формата Keystone Jack с проходным адаптером USB 2.0 (Type A), ROHS, черная | Заказная | шт | 342 | 10.82% | 379 | 274 | 303 | 180 | 500
251290 | KJ1-USB-A2-SCRW-WH | Hyperline Вставка формата Keystone Jack USB 2.0 (Type A) под винт, ROHS, белая | Заказная | шт | 597 | 10.72% | 661 | 478 | 529 | 180 | 1000
251289 | KJ1-USB-A2-SCRW-BK | Hyperline Вставка формата Keystone Jack USB 2.0 (Type A) под винт, ROHS, черная | Заказная | шт | 597 | 10.72% | 661 | 478 | 529 | 180 | 1000
247142 | KJ1-USB-A-B2-WH | Hyperline Вставка формата Keystone Jack с проходным адаптером USB 2.0 (Type A-B), ROHS, белая | Заказная | шт | 368 | 10.6% | 407 | 294 | 326 | 180 | 1
251215 | KJ1-USB-A-B2-BK | Hyperline Вставка формата Keystone Jack с проходным адаптером USB 2.0 (Type A-B), ROHS, черная | Заказная | шт | 368 | 10.6% | 407 | 294 | 326 | 180 | 500
251217 | KJ1-USB-B2-BK | Hyperline Вставка формата Keystone Jack с проходным адаптером USB 2.0 (Type B), ROHS, черная | Заказная | шт | 385 | 10.65% | 426 | 308 | 341 | 180 | 500
247404 | KJ1-USB-VA3-WH | Hyperline Вставка формата Keystone Jack с проходным адаптером USB 3.0 (Type A), 90 градусов, ROHS, белая | Заказная | шт | 841 | 10.7% | 931 | 673 | 745 | 180 | 1
247150 | KJ1-USB-A3-WH | Hyperline Вставка формата Keystone Jack с проходным адаптером USB 3.0 (Type A), ROHS, белая | Заказная | шт | 774 | 10.72% | 857 | 619 | 686 | 180 | 5
247094 | KJ1-HDMI-AL18-WH | Hyperline Вставка формата Keystone Jack с проходным адаптером HDMI 2.0 (Type A), long body (29.7 мм), ROHS, белая | Заказная | шт | 655 | 10.69% | 725 | 524 | 580 | 180 | 1
247089 | KJ1-HDMI-AS18-WH | Hyperline Вставка формата Keystone Jack с проходным адаптером HDMI 2.0 (Type A), short body (18.2 мм), ROHS, белая | Заказная | шт | 691 | 10.71% | 765 | 553 | 612 | 180 | 1
247402 | KJ1-HDMI-AV18-WH | Hyperline Вставка формата Keystone Jack с проходным адаптером HDMI 2.0 (Type A), 90 градусов, ROHS, белая | Заказная | шт | 691 | 10.71% | 765 | 553 | 612 | 180 | 5
246968 | KJ1-FCON-G-WH | Hyperline Вставка формата Keystone Jack с проходным адаптером F-типа, gold plated, ROHS, белая | Заказная | шт | 127 | 11.02% | 141 | 102 | 113 | 180 | 1
246969 | KJ1-FCON-N-WH | Hyperline Вставка формата Keystone Jack с проходным адаптером F-типа, nickel plated, ROHS, белая | Заказная | шт | 89 | 10.79% | 98.6 | 71.2 | 78.9 | 180 | 1
246966 | KJ1-FCON-3G-N-WH | Hyperline Вставка формата Keystone Jack с проходным адаптером F-типа, nickel plated, 3ГГц, ROHS, белая | Заказная | шт | 115 | 10.43% | 127 | 92 | 102 | 180 | 1
212407 | KJNE-8P8C-C5e-90-GY | Hyperline Вставка Keystone Jack RJ-45(8P8C), категория 5e, 110 IDC, заделка с помощью NE-TOOL, серая | Заказная | шт | 138 | 10.87% | 153 | 110 | 122 | 180 | 2000
432641 | KJ8-8P8C-C6-180-GY | Hyperline Вставка Keystone Jack RJ-45(8P8C), категория 6, тип 180 градусов, серая | Заказная | шт | 113 | 10.62% | 125 | 90.4 | 100 | 120 | 5000
39260 | KJ1-BL-WH | Hyperline Вставка-заглушка формата Keystone Jack, белая | Заказная | шт | 13 | 11.54% | 14.5 | 10.4 | 11.6 | 180 | 3000
248122 | KJ1-BP/BK-HG-WH | Hyperline Вставка формата Keystone Jack с коннектором Binding Post (черный), Hex. type, gold plated, ROHS, белая | Заказная | шт | 227 | 10.57% | 251 | 182 | 201 | 180 | 5
248123 | KJ1-BP/RD-HG-WH | Hyperline Вставка формата Keystone Jack с коннектором Binding Post (красный), Hex. type, gold plated, ROHS, белая | Заказная | шт | 227 | 10.57% | 251 | 182 | 201 | 180 | 5
246971 | KJ1-BNC-D-WH | Hyperline Вставка формата Keystone Jack с проходным адаптером BNC, D type, ROHS, белая | Заказная | шт | 163 | 11.04% | 181 | 130 | 145 | 180 | 1
246965 | KJ1-COAX-WH | Hyperline Вставка формата Keystone Jack для коаксиальных разъемов, ROHS, белая | Заказная | шт | 15 | 11.33% | 16.7 | 12 | 13.4 | 180 | 25
32485 | KJ1-SC/DLC-WH | Hyperline Вставка формата Keystone Jack, для проходного адаптера SC или dLC | Заказная | шт | 19 | 11.58% | 21.2 | 15.2 | 17 | 180 | 3000
432650 | KJ9-8P8C-C5e-90-BK | Hyperline Вставка Keystone Jack RJ-45(8P8C), категория 5e, черная | Заказная | шт | 87 | 11.26% | 96.8 | 69.6 | 77.5 | 120 | 5000
432651 | KJ9-8P8C-C5e-90-BL | Hyperline Вставка Keystone Jack RJ-45(8P8C), категория 5e, синяя | Заказная | шт | 87 | 11.26% | 96.8 | 69.6 | 77.5 | 120 | 5000
432653 | KJ9-8P8C-C5e-90-GY | Hyperline Вставка Keystone Jack RJ-45(8P8C), категория 5e, серая | Заказная | шт | 87 | 11.26% | 96.8 | 69.6 | 77.5 | 120 | 5000
432652 | KJ9-8P8C-C5e-90-GN | Hyperline Вставка Keystone Jack RJ-45(8P8C), категория 5e, зеленая | Заказная | шт | 87 | 11.26% | 96.8 | 69.6 | 77.5 | 120 | 5000
432654 | KJ9-8P8C-C5e-90-OR | Hyperline Вставка Keystone Jack RJ-45(8P8C), категория 5e, оранжевая | Заказная | шт | 87 | 11.26% | 96.8 | 69.6 | 77.5 | 120 | 5000
432655 | KJ9-8P8C-C5e-90-RD | Hyperline Вставка Keystone Jack RJ-45(8P8C), категория 5e, красная | Заказная | шт | 87 | 11.26% | 96.8 | 69.6 | 77.5 | 120 | 5000
432657 | KJ9-8P8C-C6-90-BL | Hyperline Вставка Keystone Jack RJ-45(8P8C), категория 6, синяя | Заказная | шт | 113 | 10.62% | 125 | 90.4 | 100 | 120 | 5000
432658 | KJ9-8P8C-C6-90-GN | Hyperline Вставка Keystone Jack RJ-45(8P8C), категория 6, зеленая | Заказная | шт | 113 | 10.62% | 125 | 90.4 | 100 | 120 | 5000
432659 | KJ9-8P8C-C6-90-GY | Hyperline Вставка Keystone Jack RJ-45(8P8C), категория 6, серая | Заказная | шт | 113 | 10.62% | 125 | 90.4 | 100 | 120 | 5000
432660 | KJ9-8P8C-C6-90-OR | Hyperline Вставка Keystone Jack RJ-45(8P8C), категория 6, оранжевая | Заказная | шт | 113 | 10.62% | 125 | 90.4 | 100 | 120 | 5000
432661 | KJ9-8P8C-C6-90-RD | Hyperline Вставка Keystone Jack RJ-45(8P8C), категория 6, красная | Заказная | шт | 113 | 10.62% | 125 | 90.4 | 100 | 120 | 5000
432633 | KJ8-8P8C-C5e-180-BL | Hyperline Вставка Keystone Jack RJ-45(8P8C), категория 5e, тип 180 градусов, синяя | Заказная | шт | 87 | 11.26% | 96.8 | 69.6 | 77.5 | 120 | 10000
432634 | KJ8-8P8C-C5e-180-GN | Hyperline Вставка Keystone Jack RJ-45(8P8C), категория 5e, тип 180 градусов, зеленая | Заказная | шт | 87 | 11.26% | 96.8 | 69.6 | 77.5 | 120 | 10000
432635 | KJ8-8P8C-C5e-180-GY | Hyperline Вставка Keystone Jack RJ-45(8P8C), категория 5e, тип 180 градусов, серая | Заказная | шт | 87 | 11.26% | 96.8 | 69.6 | 77.5 | 120 | 10000
432636 | KJ8-8P8C-C5e-180-OR | Hyperline Вставка Keystone Jack RJ-45(8P8C), категория 5e, тип 180 градусов, оранжевая | Заказная | шт | 87 | 11.26% | 96.8 | 69.6 | 77.5 | 120 | 10000
432637 | KJ8-8P8C-C5e-180-RD | Hyperline Вставка Keystone Jack RJ-45(8P8C), категория 5e, тип 180 градусов, красная | Заказная | шт | 87 | 11.26% | 96.8 | 69.6 | 77.5 | 120 | 10000
432639 | KJ8-8P8C-C6-180-BL | Hyperline Вставка Keystone Jack RJ-45(8P8C), категория 6, тип 180 градусов, синяя | Заказная | шт | 113 | 10.62% | 125 | 90.4 | 100 | 120 | 5000
432640 | KJ8-8P8C-C6-180-GN | Hyperline Вставка Keystone Jack RJ-45(8P8C), категория 6, тип 180 градусов, зеленая | Заказная | шт | 113 | 10.62% | 125 | 90.4 | 100 | 120 | 5000
432642 | KJ8-8P8C-C6-180-OR | Hyperline Вставка Keystone Jack RJ-45(8P8C), категория 6, тип 180 градусов, оранжевая | Заказная | шт | 113 | 10.62% | 125 | 90.4 | 100 | 120 | 5000
432643 | KJ8-8P8C-C6-180-RD | Hyperline Вставка Keystone Jack RJ-45(8P8C), категория 6, тип 180 градусов, красная | Заказная | шт | 113 | 10.62% | 125 | 90.4 | 100 | 120 | 5000
Патч-корды
457156 | PC-LPM-UTP-RJ45-RJ45-C5e-6M-LSZH-RD | Hyperline Патч-корд U/UTP, Cat.5e (100% Fluke Component Tested), LSZH, 6 м, красный | Заказная | шт | 776 | 11.6% | 866 | 621 | 693 | 150 | 60
230096 | PC-LPM-STP-RJ45-RJ45-C5e-1.5M-LSZH-YL | Hyperline Патч-корд F/UTP, экранированный, Cat.5е (100% Fluke Component Tested), LSZH, 1.5 м, желтый | Заказная | шт | 293 | 10.92% | 325 | 234 | 260 | 150 | 2000
230099 | PC-LPM-STP-RJ45-RJ45-C5e-2M-LSZH-GN | Hyperline Патч-корд F/UTP, экранированный, Cat.5e (100% Fluke Component Tested), LSZH, 2 м, зеленый | Заказная | шт | 350 | 10.86% | 388 | 280 | 310 | 150 | 1620
264442 | PC-LPM-SFTP-RJ45-RJ45-C6-0.5M-LSZH-GY | Hyperline Патч-корд S/FTP, экранированный, Cat.6 (100% Fluke Component Tested), LSZH, 0.5 м, серый | Заказная | шт | 291 | 11.34% | 324 | 233 | 259 | 150 | 6000
264451 | PC-LPM-SFTP-RJ45-RJ45-C6-1M-LSZH-GY | Hyperline Патч-корд S/FTP, экранированный, Cat.6 (100% Fluke Component Tested), LSZH, 1 м, серый | Заказная | шт | 426 | 11.27% | 474 | 341 | 379 | 150 | 3080
264478 | PC-LPM-SFTP-RJ45-RJ45-C6-1.5M-LSZH-GN | Hyperline Патч-корд S/FTP, экранированный, Cat.6 (100% Fluke Component Tested), LSZH, 1.5 м, зеленый | Заказная | шт | 515 | 11.46% | 574 | 412 | 459 | 150 | 2040
264482 | PC-LPM-SFTP-RJ45-RJ45-C6-2M-LSZH-GY | Hyperline Патч-корд S/FTP, экранированный, Cat.6 (100% Fluke Component Tested), LSZH, 2 м, серый | Заказная | шт | 605 | 11.4% | 674 | 484 | 539 | 150 | 1540
264491 | PC-LPM-SFTP-RJ45-RJ45-C6-3M-LSZH-GY | Hyperline Патч-корд S/FTP, экранированный, Cat.6 (100% Fluke Component Tested), LSZH, 3 м, серый | Заказная | шт | 784 | 11.35% | 873 | 627 | 698 | 150 | 1080
264500 | PC-LPM-SFTP-RJ45-RJ45-C6-5M-LSZH-GY | Hyperline Патч-корд S/FTP, экранированный, Cat.6 (100% Fluke Component Tested), LSZH, 5 м, серый | Заказная | шт | 1151 | 11.38% | 1282 | 921 | 1026 | 150 | 600
230414 | PC-LPM-UTP-RJ45-REV-RJ45-C5e-1M-LSZH-GY | Hyperline Патч-корд U/UTP, Cat.5e (100% Fluke Component Tested), LSZH, 1 м, серый | Заказная | шт | 192 | 10.94% | 213 | 154 | 170 | 150 | 250
230419 | PC-LPM-UTP-RJ45-REV-RJ45-C5e-5M-LSZH-GY | Hyperline Патч-корд U/UTP, Cat.5e (100% Fluke Component Tested), LSZH, 5 м, серый | Заказная | шт | 635 | 11.34% | 707 | 508 | 566 | 150 | 80
230396 | PC-LPM-STP-RJ45-REV-RJ45-C5e-3M-LSZH-GY | Hyperline Патч-корд F/UTP, экранированный, Cat.5e (100% Fluke Component Tested), LSZH, 3 м, серый | Заказная | шт | 501 | 11.38% | 558 | 401 | 446 | 150 | 120
230394 | PC-LPM-STP-RJ45-REV-RJ45-C5e-1M-LSZH-GY | Hyperline Патч-корд F/UTP, экранированный, Cat.5e (100% Fluke Component Tested), LSZH, 1 м, серый | Заказная | шт | 254 | 11.42% | 283 | 203 | 226 | 150 | 250
229905 | PC-110-RJ45-4P-C5e-3M-LSZH-GY | Hyperline Патч-корд 110 тип - RJ-45, 4 пары, Cat.5e, LSZH, 3 м, серый | Заказная | шт | 599 | 11.69% | 669 | 479 | 535 | 150 | 1000
30929 | PC-LPM-UTP-RJ45-RJ45-C5e-5M-LSZH-OR | Hyperline Патч-корд U/UTP, Cat.5е (100% Fluke Component Tested), LSZH, 5 м, оранжевый | Заказная | шт | 589 | 10.87% | 653 | 471 | 522 | 150 | 640
229966 | PC-LPM-UTP-RJ45-RJ45-C5e-5M-LSZH-YL | Hyperline Патч-корд U/UTP, Cat.5е (100% Fluke Component Tested), LSZH, 5 м, желтый | Заказная | шт | 589 | 10.87% | 653 | 471 | 522 | 150 | 640
42302 | PC-LPM-UTP-RJ45-RJ45-C5e-6M-LSZH-GY | Hyperline Патч-корд U/UTP, Cat.5e (100% Fluke Component Tested), LSZH, 6 м, серый | Заказная | шт | 691 | 10.85% | 766 | 553 | 613 | 150 | 60
52531 | PC-LPM-UTP-RJ45-RJ45-C5e-10M-LSZH-BL | Hyperline Патч-корд U/UTP, Cat.5e (100% Fluke Component Tested), LSZH, 10 м, синий | Заказная | шт | 1130 | 11.15% | 1256 | 904 | 1005 | 150 | 300
230010 | PC-LPM-UTP-RJ45-RJ45-C5e-10M-LSZH-GN | Hyperline Патч-корд U/UTP, Cat.5e (100% Fluke Component Tested), LSZH, 10 м, зеленый | Заказная | шт | 1130 | 11.15% | 1256 | 904 | 1005 | 150 | 300
230009 | PC-LPM-UTP-RJ45-RJ45-C5e-10M-LSZH-OR | Hyperline Патч-корд U/UTP, Cat.5e (100% Fluke Component Tested), LSZH, 10 м, оранжевый | Заказная | шт | 1130 | 11.15% | 1256 | 904 | 1005 | 150 | 300
230012 | PC-LPM-UTP-RJ45-RJ45-C5e-10M-LSZH-WH | Hyperline Патч-корд U/UTP, Cat.5e (100% Fluke Component Tested), LSZH, 10 м, белый | Заказная | шт | 1130 | 11.15% | 1256 | 904 | 1005 | 150 | 100
230013 | PC-LPM-UTP-RJ45-RJ45-C5e-10M-LSZH-YL | Hyperline Патч-корд U/UTP, Cat.5e (100% Fluke Component Tested), LSZH, 10 м, желтый | Заказная | шт | 1130 | 11.15% | 1256 | 904 | 1005 | 150 | 300
230015 | PC-LPM-UTP-RJ45-RJ45-C5e-15M-LSZH-BK | Hyperline Патч-корд U/UTP, Cat.5е (100% Fluke Component Tested), LSZH, 15 м, черный | Заказная | шт | 1632 | 11.09% | 1813 | 1306 | 1450 | 150 | 210
230017 | PC-LPM-UTP-RJ45-RJ45-C5e-15M-LSZH-BL | Hyperline Патч-корд U/UTP, Cat.5е (100% Fluke Component Tested), LSZH, 15 м, синий | Заказная | шт | 1632 | 11.09% | 1813 | 1306 | 1450 | 150 | 210
230016 | PC-LPM-UTP-RJ45-RJ45-C5e-15M-LSZH-GN | Hyperline Патч-корд U/UTP, Cat.5е (100% Fluke Component Tested), LSZH, 15 м, зеленый | Заказная | шт | 1632 | 11.09% | 1813 | 1306 | 1450 | 150 | 210
230021 | PC-LPM-UTP-RJ45-RJ45-C5e-15M-LSZH-OR | Hyperline Патч-корд U/UTP, Cat.5е (100% Fluke Component Tested), LSZH, 15 м, оранжевый | Заказная | шт | 1632 | 11.09% | 1813 | 1306 | 1450 | 150 | 210
230020 | PC-LPM-UTP-RJ45-RJ45-C5e-15M-LSZH-RD | Hyperline Патч-корд U/UTP, Cat.5е (100% Fluke Component Tested), LSZH, 15 м, красный | Заказная | шт | 1632 | 11.09% | 1813 | 1306 | 1450 | 150 | 120
230019 | PC-LPM-UTP-RJ45-RJ45-C5e-15M-LSZH-WH | Hyperline Патч-корд U/UTP, Cat.5е (100% Fluke Component Tested), LSZH, 15 м, белый | Заказная | шт | 1632 | 11.09% | 1813 | 1306 | 1450 | 150 | 210
230018 | PC-LPM-UTP-RJ45-RJ45-C5e-15M-LSZH-YL | Hyperline Патч-корд U/UTP, Cat.5е (100% Fluke Component Tested), LSZH, 15 м, желтый | Заказная | шт | 1632 | 11.09% | 1813 | 1306 | 1450 | 150 | 210
230023 | PC-LPM-STP-RJ45-RJ45-C5e-0.5M-LSZH-GN | Hyperline Патч-корд F/UTP, экранированный, Cat.5e (100% Fluke Component Tested), LSZH, 0.5 м, зеленый | Заказная | шт | 176 | 11.93% | 197 | 141 | 158 | 150 | 6000
230083 | PC-LPM-STP-RJ45-RJ45-C5e-0.5M-LSZH-OR | Hyperline Патч-корд F/UTP, экранированный, Cat.5e (100% Fluke Component Tested), LSZH, 0.5 м, оранжевый | Заказная | шт | 176 | 11.93% | 197 | 141 | 158 | 150 | 6300
230084 | PC-LPM-STP-RJ45-RJ45-C5e-0.5M-LSZH-RD | Hyperline Патч-корд F/UTP, экранированный, Cat.5e (100% Fluke Component Tested), LSZH, 0.5 м, красный | Заказная | шт | 176 | 11.93% | 197 | 141 | 158 | 150 | 6000
230080 | PC-LPM-STP-RJ45-RJ45-C5e-0.5M-LSZH-WH | Hyperline Патч-корд F/UTP, экранированный, Cat.5e (100% Fluke Component Tested), LSZH, 0.5 м, белый | Заказная | шт | 176 | 11.93% | 197 | 141 | 158 | 150 | 6300
230081 | PC-LPM-STP-RJ45-RJ45-C5e-0.5M-LSZH-YL | Hyperline Патч-корд F/UTP, экранированный, Cat.5e (100% Fluke Component Tested), LSZH, 0.5 м, желтый | Заказная | шт | 176 | 11.93% | 197 | 141 | 158 | 150 | 6300
230086 | PC-LPM-STP-RJ45-RJ45-C5e-1M-LSZH-BL | Hyperline Патч-корд F/UTP, экранированный, Cat.5е (100% Fluke Component Tested), LSZH, 1 м, синий | Заказная | шт | 236 | 11.02% | 262 | 189 | 210 | 150 | 3000
230087 | PC-LPM-STP-RJ45-RJ45-C5e-1M-LSZH-GN | Hyperline Патч-корд F/UTP, экранированный, Cat.5е (100% Fluke Component Tested), LSZH, 1 м, зеленый | Заказная | шт | 236 | 11.02% | 262 | 189 | 210 | 150 | 3000
230088 | PC-LPM-STP-RJ45-RJ45-C5e-1M-LSZH-OR | Hyperline Патч-корд F/UTP, экранированный, Cat.5е (100% Fluke Component Tested), LSZH, 1 м, оранжевый | Заказная | шт | 236 | 11.02% | 262 | 189 | 210 | 150 | 3000
30961 | PC-LPM-STP-RJ45-RJ45-C5e-1M-LSZH-RD | Hyperline Патч-корд F/UTP, экранированный, Cat.5е (100% Fluke Component Tested), LSZH, 1 м, красный | Заказная | шт | 236 | 11.02% | 262 | 189 | 210 | 150 | 3000
230089 | PC-LPM-STP-RJ45-RJ45-C5e-1M-LSZH-WH | Hyperline Патч-корд F/UTP, экранированный, Cat.5е (100% Fluke Component Tested), LSZH, 1 м, белый | Заказная | шт | 236 | 11.02% | 262 | 189 | 210 | 150 | 3000
230090 | PC-LPM-STP-RJ45-RJ45-C5e-1M-LSZH-YL | Hyperline Патч-корд F/UTP, экранированный, Cat.5е (100% Fluke Component Tested), LSZH, 1 м, желтый | Заказная | шт | 236 | 11.02% | 262 | 189 | 210 | 150 | 3000
230092 | PC-LPM-STP-RJ45-RJ45-C5e-1.5M-LSZH-GN | Hyperline Патч-корд F/UTP, экранированный, Cat.5е (100% Fluke Component Tested), LSZH, 1.5 м, зеленый | Заказная | шт | 293 | 10.92% | 325 | 234 | 260 | 150 | 2000
230093 | PC-LPM-STP-RJ45-RJ45-C5e-1.5M-LSZH-OR | Hyperline Патч-корд F/UTP, экранированный, Cat.5е (100% Fluke Component Tested), LSZH, 1.5 м, оранжевый | Заказная | шт | 293 | 10.92% | 325 | 234 | 260 | 150 | 2000
230094 | PC-LPM-STP-RJ45-RJ45-C5e-1.5M-LSZH-RD | Hyperline Патч-корд F/UTP, экранированный, Cat.5е (100% Fluke Component Tested), LSZH, 1.5 м, красный | Заказная | шт | 293 | 10.92% | 325 | 234 | 260 | 150 | 2000
230095 | PC-LPM-STP-RJ45-RJ45-C5e-1.5M-LSZH-WH | Hyperline Патч-корд F/UTP, экранированный, Cat.5е (100% Fluke Component Tested), LSZH, 1.5 м, белый | Заказная | шт | 293 | 10.92% | 325 | 234 | 260 | 150 | 2000
230100 | PC-LPM-STP-RJ45-RJ45-C5e-2M-LSZH-OR | Hyperline Патч-корд F/UTP, экранированный, Cat.5e (100% Fluke Component Tested), LSZH, 2 м, оранжевый | Заказная | шт | 377 | 11.41% | 420 | 302 | 336 | 150 | 1620
230101 | PC-LPM-STP-RJ45-RJ45-C5e-2M-LSZH-RD | Hyperline Патч-корд F/UTP, экранированный, Cat.5e (100% Fluke Component Tested), LSZH, 2 м, красный | Заказная | шт | 377 | 11.41% | 420 | 302 | 336 | 150 | 1620
230102 | PC-LPM-STP-RJ45-RJ45-C5e-2M-LSZH-WH | Hyperline Патч-корд F/UTP, экранированный, Cat.5e (100% Fluke Component Tested), LSZH, 2 м, белый | Заказная | шт | 377 | 11.41% | 420 | 302 | 336 | 150 | 1620
230103 | PC-LPM-STP-RJ45-RJ45-C5e-2M-LSZH-YL | Hyperline Патч-корд F/UTP, экранированный, Cat.5e (100% Fluke Component Tested), LSZH, 2 м, желтый | Заказная | шт | 377 | 11.41% | 420 | 302 | 336 | 150 | 1620
30964 | PC-LPM-STP-RJ45-RJ45-C5e-3M-LSZH-BL | Hyperline Патч-корд F/UTP, экранированный, Cat.5е (100% Fluke Component Tested), LSZH, 3 м, синий | Заказная | шт | 465 | 10.75% | 515 | 372 | 412 | 150 | 1080
230104 | PC-LPM-STP-RJ45-RJ45-C5e-3M-LSZH-GN | Hyperline Патч-корд F/UTP, экранированный, Cat.5е (100% Fluke Component Tested), LSZH, 3 м, зеленый | Заказная | шт | 465 | 10.75% | 515 | 372 | 412 | 150 | 1080
230105 | PC-LPM-STP-RJ45-RJ45-C5e-3M-LSZH-OR | Hyperline Патч-корд F/UTP, экранированный, Cat.5е (100% Fluke Component Tested), LSZH, 3 м, оранжевый | Заказная | шт | 465 | 10.75% | 515 | 372 | 412 | 150 | 1080
230106 | PC-LPM-STP-RJ45-RJ45-C5e-3M-LSZH-RD | Hyperline Патч-корд F/UTP, экранированный, Cat.5е (100% Fluke Component Tested), LSZH, 3 м, красный | Заказная | шт | 465 | 10.75% | 515 | 372 | 412 | 150 | 1080
230107 | PC-LPM-STP-RJ45-RJ45-C5e-3M-LSZH-WH | Hyperline Патч-корд F/UTP, экранированный, Cat.5е (100% Fluke Component Tested), LSZH, 3 м, белый | Заказная | шт | 465 | 10.75% | 515 | 372 | 412 | 150 | 1080
230108 | PC-LPM-STP-RJ45-RJ45-C5e-3M-LSZH-YL | Hyperline Патч-корд F/UTP, экранированный, Cat.5е (100% Fluke Component Tested), LSZH, 3 м, желтый | Заказная | шт | 465 | 10.75% | 515 | 372 | 412 | 150 | 1080
30993 | PC-LPM-STP-RJ45-RJ45-C5e-5M-LSZH-BL | Hyperline Патч-корд F/UTP, экранированный, Cat.5е (100% Fluke Component Tested), LSZH, 5 м, синий | Заказная | шт | 729 | 11.11% | 810 | 583 | 648 | 150 | 600
30994 | PC-LPM-STP-RJ45-RJ45-C5e-5M-LSZH-GN | Hyperline Патч-корд F/UTP, экранированный, Cat.5е (100% Fluke Component Tested), LSZH, 5 м, зеленый | Заказная | шт | 729 | 11.11% | 810 | 583 | 648 | 150 | 600
230122 | PC-LPM-STP-RJ45-RJ45-C5e-5M-LSZH-OR | Hyperline Патч-корд F/UTP, экранированный, Cat.5е (100% Fluke Component Tested), LSZH, 5 м, оранжевый | Заказная | шт | 729 | 11.11% | 810 | 583 | 648 | 150 | 640
230123 | PC-LPM-STP-RJ45-RJ45-C5e-5M-LSZH-RD | Hyperline Патч-корд F/UTP, экранированный, Cat.5е (100% Fluke Component Tested), LSZH, 5 м, красный | Заказная | шт | 729 | 11.11% | 810 | 583 | 648 | 150 | 600
30995 | PC-LPM-STP-RJ45-RJ45-C5e-5M-LSZH-WH | Hyperline Патч-корд F/UTP, экранированный, Cat.5е (100% Fluke Component Tested), LSZH, 5 м, белый | Заказная | шт | 729 | 11.11% | 810 | 583 | 648 | 150 | 640
230124 | PC-LPM-STP-RJ45-RJ45-C5e-5M-LSZH-YL | Hyperline Патч-корд F/UTP, экранированный, Cat.5е (100% Fluke Component Tested), LSZH, 5 м, желтый | Заказная | шт | 729 | 11.11% | 810 | 583 | 648 | 150 | 500
30999 | PC-LPM-STP-RJ45-RJ45-C5e-10M-LSZH-BK | Hyperline Патч-корд F/UTP, экранированный, Cat.5е (100% Fluke Component Tested), LSZH, 10 м, черный | Заказная | шт | 1339 | 11.13% | 1488 | 1071 | 1190 | 150 | 300
230125 | PC-LPM-STP-RJ45-RJ45-C5e-10M-LSZH-BL | Hyperline Патч-корд F/UTP, экранированный, Cat.5е (100% Fluke Component Tested), LSZH, 10 м, синий | Заказная | шт | 1339 | 11.13% | 1488 | 1071 | 1190 | 150 | 300
230126 | PC-LPM-STP-RJ45-RJ45-C5e-10M-LSZH-GN | Hyperline Патч-корд F/UTP, экранированный, Cat.5е (100% Fluke Component Tested), LSZH, 10 м, зеленый | Заказная | шт | 1339 | 11.13% | 1488 | 1071 | 1190 | 150 | 300
230127 | PC-LPM-STP-RJ45-RJ45-C5e-10M-LSZH-OR | Hyperline Патч-корд F/UTP, экранированный, Cat.5е (100% Fluke Component Tested), LSZH, 10 м, оранжевый | Заказная | шт | 1339 | 11.13% | 1488 | 1071 | 1190 | 150 | 320
230128 | PC-LPM-STP-RJ45-RJ45-C5e-10M-LSZH-RD | Hyperline Патч-корд F/UTP, экранированный, Cat.5е (100% Fluke Component Tested), LSZH, 10 м, красный | Заказная | шт | 1339 | 11.13% | 1488 | 1071 | 1190 | 150 | 300
230129 | PC-LPM-STP-RJ45-RJ45-C5e-10M-LSZH-WH | Hyperline Патч-корд F/UTP, экранированный, Cat.5е (100% Fluke Component Tested), LSZH, 10 м, белый | Заказная | шт | 1339 | 11.13% | 1488 | 1071 | 1190 | 150 | 320
230130 | PC-LPM-STP-RJ45-RJ45-C5e-10M-LSZH-YL | Hyperline Патч-корд F/UTP, экранированный, Cat.5е (100% Fluke Component Tested), LSZH, 10 м, желтый | Заказная | шт | 1339 | 11.13% | 1488 | 1071 | 1190 | 150 | 320
36335 | PC-LPM-STP-RJ45-RJ45-C5e-15M-LSZH-BL | Hyperline Патч-корд F/UTP, экранированный, Cat.5е (100% Fluke Component Tested), LSZH, 15 м, синий | Заказная | шт | 1933 | 11.12% | 2148 | 1546 | 1718 | 150 | 200
36336 | PC-LPM-STP-RJ45-RJ45-C5e-15M-LSZH-GN | Hyperline Патч-корд F/UTP, экранированный, Cat.5е (100% Fluke Component Tested), LSZH, 15 м, зеленый | Заказная | шт | 1933 | 11.12% | 2148 | 1546 | 1718 | 150 | 200
36338 | PC-LPM-STP-RJ45-RJ45-C5e-15M-LSZH-OR | Hyperline Патч-корд F/UTP, экранированный, Cat.5е (100% Fluke Component Tested), LSZH, 15 м, оранжевый | Заказная | шт | 1933 | 11.12% | 2148 | 1546 | 1718 | 150 | 200
36339 | PC-LPM-STP-RJ45-RJ45-C5e-15M-LSZH-RD | Hyperline Патч-корд F/UTP, экранированный, Cat.5е (100% Fluke Component Tested), LSZH, 15 м, красный | Заказная | шт | 1933 | 11.12% | 2148 | 1546 | 1718 | 150 | 200
35806 | PC-LPM-STP-RJ45-RJ45-C5e-15M-LSZH-WH | Hyperline Патч-корд F/UTP, экранированный, Cat.5е (100% Fluke Component Tested), LSZH, 15 м, белый | Заказная | шт | 1933 | 11.12% | 2148 | 1546 | 1718 | 150 | 200
36337 | PC-LPM-STP-RJ45-RJ45-C5e-15M-LSZH-YL | Hyperline Патч-корд F/UTP, экранированный, Cat.5е (100% Fluke Component Tested), LSZH, 15 м, желтый | Заказная | шт | 1933 | 11.12% | 2148 | 1546 | 1718 | 150 | 200
391196 | PC-LPM-STP-RJ45-RJ45-C5e-20M-LSZH-BL | Hyperline Патч-корд F/UTP, экранированный, Cat.5е (100% Fluke Component Tested), LSZH, 20 м, синий | Заказная | шт | 2527 | 11.12% | 2808 | 2022 | 2246 | 150 | 150
444311 | PC-LPM-STP-RJ45-RJ45-C5e-20M-LSZH-GN | Hyperline Патч-корд F/UTP, экранированный, Cat.5е (100% Fluke Component Tested), LSZH, 20 м, зеленый | Заказная | шт | 2527 | 11.12% | 2808 | 2022 | 2246 | 150 | 150
391195 | PC-LPM-STP-RJ45-RJ45-C5e-20M-LSZH-RD | Hyperline Патч-корд F/UTP, экранированный, Cat.5е (100% Fluke Component Tested), LSZH, 20 м, красный | Заказная | шт | 2527 | 11.12% | 2808 | 2022 | 2246 | 150 | 150
230189 | PC-LPM-UTP-RJ45-RJ45-C6-0.3M-LSZH-GN | Hyperline Патч-корд U/UTP, Cat.6 (100% Fluke Component Tested), LSZH, 0.3 м, зеленый | Заказная | шт | 179 | 11.17% | 199 | 143 | 159 | 150 | 10200
230191 | PC-LPM-UTP-RJ45-RJ45-C6-0.3M-LSZH-OR | Hyperline Патч-корд U/UTP, Cat.6 (100% Fluke Component Tested), LSZH, 0.3 м, оранжевый | Заказная | шт | 179 | 11.17% | 199 | 143 | 159 | 150 | 10200
230192 | PC-LPM-UTP-RJ45-RJ45-C6-0.3M-LSZH-RD | Hyperline Патч-корд U/UTP, Cat.6 (100% Fluke Component Tested), LSZH, 0.3 м, красный | Заказная | шт | 179 | 11.17% | 199 | 143 | 159 | 150 | 10200
230194 | PC-LPM-UTP-RJ45-RJ45-C6-0.3M-LSZH-WH | Hyperline Патч-корд U/UTP, Cat.6 (100% Fluke Component Tested), LSZH, 0.3 м, белый | Заказная | шт | 179 | 11.17% | 199 | 143 | 159 | 150 | 10200
230195 | PC-LPM-UTP-RJ45-RJ45-C6-0.3M-LSZH-YL | Hyperline Патч-корд U/UTP, Cat.6 (100% Fluke Component Tested), LSZH, 0.3 м, желтый | Заказная | шт | 179 | 11.17% | 199 | 143 | 159 | 150 | 10200
230199 | PC-LPM-UTP-RJ45-RJ45-C6-0.5M-LSZH-GN | Hyperline Патч-корд U/UTP, Cat.6 (100% Fluke Component Tested), LSZH, 0.5 м, зеленый | Заказная | шт | 204 | 11.27% | 227 | 163 | 182 | 150 | 6000
230202 | PC-LPM-UTP-RJ45-RJ45-C6-0.5M-LSZH-OR | Hyperline Патч-корд U/UTP, Cat.6 (100% Fluke Component Tested), LSZH, 0.5 м, оранжевый | Заказная | шт | 204 | 11.27% | 227 | 163 | 182 | 150 | 6000
230203 | PC-LPM-UTP-RJ45-RJ45-C6-0.5M-LSZH-RD | Hyperline Патч-корд U/UTP, Cat.6 (100% Fluke Component Tested), LSZH, 0.5 м, красный | Заказная | шт | 204 | 11.27% | 227 | 163 | 182 | 150 | 6000
230204 | PC-LPM-UTP-RJ45-RJ45-C6-0.5M-LSZH-WH | Hyperline Патч-корд U/UTP, Cat.6 (100% Fluke Component Tested), LSZH, 0.5 м, белый | Заказная | шт | 204 | 11.27% | 227 | 163 | 182 | 150 | 6000
230205 | PC-LPM-UTP-RJ45-RJ45-C6-0.5M-LSZH-YL | Hyperline Патч-корд U/UTP, Cat.6 (100% Fluke Component Tested), LSZH, 0.5 м, желтый | Заказная | шт | 204 | 11.27% | 227 | 163 | 182 | 150 | 6000
230210 | PC-LPM-UTP-RJ45-RJ45-C6-1M-LSZH-OR | Hyperline Патч-корд U/UTP, Cat.6 (100% Fluke Component Tested), LSZH, 1 м, оранжевый | Заказная | шт | 312 | 11.22% | 347 | 250 | 278 | 150 | 3000
230221 | PC-LPM-UTP-RJ45-RJ45-C6-1.5M-LSZH-OR | Hyperline Патч-корд U/UTP, Cat.6 (100% Fluke Component Tested), LSZH, 1.5 м, оранжевый | Заказная | шт | 377 | 11.41% | 420 | 302 | 336 | 150 | 2200
230222 | PC-LPM-UTP-RJ45-RJ45-C6-1.5M-LSZH-RD | Hyperline Патч-корд U/UTP, Cat.6 (100% Fluke Component Tested), LSZH, 1.5 м, красный | Заказная | шт | 377 | 11.41% | 420 | 302 | 336 | 150 | 2200
230241 | PC-LPM-UTP-RJ45-RJ45-C6-2M-LSZH-OR | Hyperline Патч-корд U/UTP, Cat.6 (100% Fluke Component Tested), LSZH, 2 м, оранжевый | Заказная | шт | 441 | 11.34% | 491 | 353 | 393 | 150 | 1620
230243 | PC-LPM-UTP-RJ45-RJ45-C6-2M-LSZH-WH | Hyperline Патч-корд U/UTP, Cat.6 (100% Fluke Component Tested), LSZH, 2 м, белый | Заказная | шт | 441 | 11.34% | 491 | 353 | 393 | 150 | 1620
230264 | PC-LPM-UTP-RJ45-RJ45-C6-3M-LSZH-OR | Hyperline Патч-корд U/UTP, Cat.6 (100% Fluke Component Tested), LSZH, 3 м, оранжевый | Заказная | шт | 570 | 11.4% | 635 | 456 | 508 | 150 | 1120
230266 | PC-LPM-UTP-RJ45-RJ45-C6-3M-LSZH-RD | Hyperline Патч-корд U/UTP, Cat.6 (100% Fluke Component Tested), LSZH, 3 м, красный | Заказная | шт | 570 | 11.4% | 635 | 456 | 508 | 150 | 1120
230269 | PC-LPM-UTP-RJ45-RJ45-C6-3M-LSZH-YL | Hyperline Патч-корд U/UTP, Cat.6 (100% Fluke Component Tested), LSZH, 3 м, желтый | Заказная | шт | 570 | 11.4% | 635 | 456 | 508 | 150 | 1120
230285 | PC-LPM-UTP-RJ45-RJ45-C6-5M-LSZH-OR | Hyperline Патч-корд U/UTP, Cat.6 (100% Fluke Component Tested), LSZH, 5 м, оранжевый | Заказная | шт | 838 | 11.34% | 933 | 670 | 746 | 150 | 600
230288 | PC-LPM-UTP-RJ45-RJ45-C6-5M-LSZH-WH | Hyperline Патч-корд U/UTP, Cat.6 (100% Fluke Component Tested), LSZH, 5 м, белый | Заказная | шт | 838 | 11.34% | 933 | 670 | 746 | 150 | 600
230290 | PC-LPM-UTP-RJ45-RJ45-C6-5M-LSZH-YL | Hyperline Патч-корд U/UTP, Cat.6 (100% Fluke Component Tested), LSZH, 5 м, желтый | Заказная | шт | 838 | 11.34% | 933 | 670 | 746 | 150 | 600
230317 | PC-LPM-UTP-RJ45-RJ45-C6-10M-LSZH-BL | Hyperline Патч-корд U/UTP, Cat.6 (100% Fluke Component Tested), LSZH, 10 м, синий | Заказная | шт | 1501 | 11.33% | 1671 | 1201 | 1337 | 150 | 40
230319 | PC-LPM-UTP-RJ45-RJ45-C6-10M-LSZH-GN | Hyperline Патч-корд U/UTP, Cat.6 (100% Fluke Component Tested), LSZH, 10 м, зеленый | Заказная | шт | 1501 | 11.33% | 1671 | 1201 | 1337 | 150 | 320
230320 | PC-LPM-UTP-RJ45-RJ45-C6-10M-LSZH-OR | Hyperline Патч-корд U/UTP, Cat.6 (100% Fluke Component Tested), LSZH, 10 м, оранжевый | Заказная | шт | 1501 | 11.33% | 1671 | 1201 | 1337 | 150 | 320
230321 | PC-LPM-UTP-RJ45-RJ45-C6-10M-LSZH-RD | Hyperline Патч-корд U/UTP, Cat.6 (100% Fluke Component Tested), LSZH, 10 м, красный | Заказная | шт | 1501 | 11.33% | 1671 | 1201 | 1337 | 150 | 320
230322 | PC-LPM-UTP-RJ45-RJ45-C6-10M-LSZH-WH | Hyperline Патч-корд U/UTP, Cat.6 (100% Fluke Component Tested), LSZH, 10 м, белый | Заказная | шт | 1501 | 11.33% | 1671 | 1201 | 1337 | 150 | 320
230318 | PC-LPM-UTP-RJ45-RJ45-C6-10M-LSZH-YL | Hyperline Патч-корд U/UTP, Cat.6 (100% Fluke Component Tested), LSZH, 10 м, желтый | Заказная | шт | 1501 | 11.33% | 1671 | 1201 | 1337 | 150 | 320
230323 | PC-LPM-UTP-RJ45-RJ45-C6-15M-LSZH-BK | Hyperline Патч-корд U/UTP, Cat.6 (100% Fluke Component Tested), LSZH, 15 м, черный | Заказная | шт | 2146 | 11.37% | 2390 | 1717 | 1912 | 150 | 210
230324 | PC-LPM-UTP-RJ45-RJ45-C6-15M-LSZH-BL | Hyperline Патч-корд U/UTP, Cat.6 (100% Fluke Component Tested), LSZH, 15 м, синий | Заказная | шт | 2146 | 11.37% | 2390 | 1717 | 1912 | 150 | 210
230325 | PC-LPM-UTP-RJ45-RJ45-C6-15M-LSZH-GN | Hyperline Патч-корд U/UTP, Cat.6 (100% Fluke Component Tested), LSZH, 15 м, зеленый | Заказная | шт | 2146 | 11.37% | 2390 | 1717 | 1912 | 150 | 210
230329 | PC-LPM-UTP-RJ45-RJ45-C6-15M-LSZH-OR | Hyperline Патч-корд U/UTP, Cat.6 (100% Fluke Component Tested), LSZH, 15 м, оранжевый | Заказная | шт | 2146 | 11.37% | 2390 | 1717 | 1912 | 150 | 210
230330 | PC-LPM-UTP-RJ45-RJ45-C6-15M-LSZH-RD | Hyperline Патч-корд U/UTP, Cat.6 (100% Fluke Component Tested), LSZH, 15 м, красный | Заказная | шт | 2146 | 11.37% | 2390 | 1717 | 1912 | 150 | 210
230331 | PC-LPM-UTP-RJ45-RJ45-C6-15M-LSZH-WH | Hyperline Патч-корд U/UTP, Cat.6 (100% Fluke Component Tested), LSZH, 15 м, белый | Заказная | шт | 2146 | 11.37% | 2390 | 1717 | 1912 | 150 | 210
230332 | PC-LPM-UTP-RJ45-RJ45-C6-15M-LSZH-YL | Hyperline Патч-корд U/UTP, Cat.6 (100% Fluke Component Tested), LSZH, 15 м, желтый | Заказная | шт | 2146 | 11.37% | 2390 | 1717 | 1912 | 150 | 210
230337 | PC-LPM-STP-RJ45-RJ45-C6-0.5M-LSZH-BK | Hyperline Патч-корд U/FTP, экранированный, Cat.6 (100% Fluke Component Tested), LSZH, 0.5 м, черный | Заказная | шт | 257 | 11.28% | 286 | 206 | 229 | 150 | 6000
230338 | PC-LPM-STP-RJ45-RJ45-C6-0.5M-LSZH-BL | Hyperline Патч-корд U/FTP, экранированный, Cat.6 (100% Fluke Component Tested), LSZH, 0.5 м, синий | Заказная | шт | 257 | 11.28% | 286 | 206 | 229 | 150 | 6000
230339 | PC-LPM-STP-RJ45-RJ45-C6-0.5M-LSZH-GN | Hyperline Патч-корд U/FTP, экранированный, Cat.6 (100% Fluke Component Tested), LSZH, 0.5 м, зеленый | Заказная | шт | 257 | 11.28% | 286 | 206 | 229 | 150 | 6000
230340 | PC-LPM-STP-RJ45-RJ45-C6-0.5M-LSZH-OR | Hyperline Патч-корд U/FTP, экранированный, Cat.6 (100% Fluke Component Tested), LSZH, 0.5 м, оранжевый | Заказная | шт | 257 | 11.28% | 286 | 206 | 229 | 150 | 6000
230341 | PC-LPM-STP-RJ45-RJ45-C6-0.5M-LSZH-RD | Hyperline Патч-корд U/FTP, экранированный, Cat.6 (100% Fluke Component Tested), LSZH, 0.5 м, красный | Заказная | шт | 257 | 11.28% | 286 | 206 | 229 | 150 | 6000
230342 | PC-LPM-STP-RJ45-RJ45-C6-0.5M-LSZH-WH | Hyperline Патч-корд U/FTP, экранированный, Cat.6 (100% Fluke Component Tested), LSZH, 0.5 м, белый | Заказная | шт | 257 | 11.28% | 286 | 206 | 229 | 150 | 6000
230343 | PC-LPM-STP-RJ45-RJ45-C6-0.5M-LSZH-YL | Hyperline Патч-корд U/FTP, экранированный, Cat.6 (100% Fluke Component Tested), LSZH, 0.5 м, желтый | Заказная | шт | 257 | 11.28% | 286 | 206 | 229 | 150 | 6000
230344 | PC-LPM-STP-RJ45-RJ45-C6-1M-LSZH-BL | Hyperline Патч-корд U/FTP, экранированный, Cat.6 (100% Fluke Component Tested), LSZH, 1 м, синий | Заказная | шт | 367 | 11.44% | 409 | 294 | 327 | 150 | 3000
30852 | PC-LPM-STP-RJ45-RJ45-C6-1M-LSZH-BK | Hyperline Патч-корд U/FTP, экранированный, Cat.6 (100% Fluke Component Tested), LSZH, 1 м, черный | Заказная | шт | 367 | 11.44% | 409 | 294 | 327 | 150 | 250
230345 | PC-LPM-STP-RJ45-RJ45-C6-1M-LSZH-GN | Hyperline Патч-корд U/FTP, экранированный, Cat.6 (100% Fluke Component Tested), LSZH, 1 м, зеленый | Заказная | шт | 367 | 11.44% | 409 | 294 | 327 | 150 | 3000
230346 | PC-LPM-STP-RJ45-RJ45-C6-1M-LSZH-OR | Hyperline Патч-корд U/FTP, экранированный, Cat.6 (100% Fluke Component Tested), LSZH, 1 м, оранжевый | Заказная | шт | 367 | 11.44% | 409 | 294 | 327 | 150 | 3000
230347 | PC-LPM-STP-RJ45-RJ45-C6-1M-LSZH-RD | Hyperline Патч-корд U/FTP, экранированный, Cat.6 (100% Fluke Component Tested), LSZH, 1 м, красный | Заказная | шт | 367 | 11.44% | 409 | 294 | 327 | 150 | 3000
230348 | PC-LPM-STP-RJ45-RJ45-C6-1M-LSZH-WH | Hyperline Патч-корд U/FTP, экранированный, Cat.6 (100% Fluke Component Tested), LSZH, 1 м, белый | Заказная | шт | 367 | 11.44% | 409 | 294 | 327 | 150 | 3000
230349 | PC-LPM-STP-RJ45-RJ45-C6-1M-LSZH-YL | Hyperline Патч-корд U/FTP, экранированный, Cat.6 (100% Fluke Component Tested), LSZH, 1 м, желтый | Заказная | шт | 367 | 11.44% | 409 | 294 | 327 | 150 | 3000
230350 | PC-LPM-STP-RJ45-RJ45-C6-1.5M-LSZH-BK | Hyperline Патч-корд U/FTP, экранированный, Cat.6 (100% Fluke Component Tested), LSZH, 1.5 м, черный | Заказная | шт | 433 | 11.32% | 482 | 346 | 386 | 150 | 2000
230351 | PC-LPM-STP-RJ45-RJ45-C6-1.5M-LSZH-BL | Hyperline Патч-корд U/FTP, экранированный, Cat.6 (100% Fluke Component Tested), LSZH, 1.5 м, синий | Заказная | шт | 433 | 11.32% | 482 | 346 | 386 | 150 | 2000
230352 | PC-LPM-STP-RJ45-RJ45-C6-1.5M-LSZH-GN | Hyperline Патч-корд U/FTP, экранированный, Cat.6 (100% Fluke Component Tested), LSZH, 1.5 м, зеленый | Заказная | шт | 433 | 11.32% | 482 | 346 | 386 | 150 | 2000
230353 | PC-LPM-STP-RJ45-RJ45-C6-1.5M-LSZH-OR | Hyperline Патч-корд U/FTP, экранированный, Cat.6 (100% Fluke Component Tested), LSZH, 1.5 м, оранжевый | Заказная | шт | 433 | 11.32% | 482 | 346 | 386 | 150 | 2000
230354 | PC-LPM-STP-RJ45-RJ45-C6-1.5M-LSZH-RD | Hyperline Патч-корд U/FTP, экранированный, Cat.6 (100% Fluke Component Tested), LSZH, 1.5 м, красный | Заказная | шт | 433 | 11.32% | 482 | 346 | 386 | 150 | 2000
230355 | PC-LPM-STP-RJ45-RJ45-C6-1.5M-LSZH-WH | Hyperline Патч-корд U/FTP, экранированный, Cat.6 (100% Fluke Component Tested), LSZH, 1.5 м, белый | Заказная | шт | 433 | 11.32% | 482 | 346 | 386 | 150 | 2000
230356 | PC-LPM-STP-RJ45-RJ45-C6-1.5M-LSZH-YL | Hyperline Патч-корд U/FTP, экранированный, Cat.6 (100% Fluke Component Tested), LSZH, 1.5 м, желтый | Заказная | шт | 433 | 11.32% | 482 | 346 | 386 | 150 | 2000
230357 | PC-LPM-STP-RJ45-RJ45-C6-2M-LSZH-BK | Hyperline Патч-корд U/FTP, экранированный, Cat.6 (100% Fluke Component Tested), LSZH, 2 м, черный | Заказная | шт | 499 | 11.42% | 556 | 399 | 445 | 150 | 1600
230358 | PC-LPM-STP-RJ45-RJ45-C6-2M-LSZH-BL | Hyperline Патч-корд U/FTP, экранированный, Cat.6 (100% Fluke Component Tested), LSZH, 2 м, синий | Заказная | шт | 499 | 11.42% | 556 | 399 | 445 | 150 | 1600
230359 | PC-LPM-STP-RJ45-RJ45-C6-2M-LSZH-GN | Hyperline Патч-корд U/FTP, экранированный, Cat.6 (100% Fluke Component Tested), LSZH, 2 м, зеленый | Заказная | шт | 499 | 11.42% | 556 | 399 | 445 | 150 | 1600
230360 | PC-LPM-STP-RJ45-RJ45-C6-2M-LSZH-OR | Hyperline Патч-корд U/FTP, экранированный, Cat.6 (100% Fluke Component Tested), LSZH, 2 м, оранжевый | Заказная | шт | 499 | 11.42% | 556 | 399 | 445 | 150 | 1600
230361 | PC-LPM-STP-RJ45-RJ45-C6-2M-LSZH-RD | Hyperline Патч-корд U/FTP, экранированный, Cat.6 (100% Fluke Component Tested), LSZH, 2 м, красный | Заказная | шт | 499 | 11.42% | 556 | 399 | 445 | 150 | 1600
230362 | PC-LPM-STP-RJ45-RJ45-C6-2M-LSZH-WH | Hyperline Патч-корд U/FTP, экранированный, Cat.6 (100% Fluke Component Tested), LSZH, 2 м, белый | Заказная | шт | 499 | 11.42% | 556 | 399 | 445 | 150 | 1600
230363 | PC-LPM-STP-RJ45-RJ45-C6-2M-LSZH-YL | Hyperline Патч-корд U/FTP, экранированный, Cat.6 (100% Fluke Component Tested), LSZH, 2 м, желтый | Заказная | шт | 499 | 11.42% | 556 | 399 | 445 | 150 | 1600
230364 | PC-LPM-STP-RJ45-RJ45-C6-3M-LSZH-BK | Hyperline Патч-корд U/FTP, экранированный, Cat.6 (100% Fluke Component Tested), LSZH, 3 м, черный | Заказная | шт | 632 | 11.39% | 704 | 506 | 563 | 150 | 240
230365 | PC-LPM-STP-RJ45-RJ45-C6-3M-LSZH-BL | Hyperline Патч-корд U/FTP, экранированный, Cat.6 (100% Fluke Component Tested), LSZH, 3 м, синий | Заказная | шт | 632 | 11.39% | 704 | 506 | 563 | 150 | 1080
230366 | PC-LPM-STP-RJ45-RJ45-C6-3M-LSZH-GN | Hyperline Патч-корд U/FTP, экранированный, Cat.6 (100% Fluke Component Tested), LSZH, 3 м, зеленый | Заказная | шт | 632 | 11.39% | 704 | 506 | 563 | 150 | 1080
230367 | PC-LPM-STP-RJ45-RJ45-C6-3M-LSZH-OR | Hyperline Патч-корд U/FTP, экранированный, Cat.6 (100% Fluke Component Tested), LSZH, 3 м, оранжевый | Заказная | шт | 632 | 11.39% | 704 | 506 | 563 | 150 | 1080
230368 | PC-LPM-STP-RJ45-RJ45-C6-3M-LSZH-RD | Hyperline Патч-корд U/FTP, экранированный, Cat.6 (100% Fluke Component Tested), LSZH, 3 м, красный | Заказная | шт | 632 | 11.39% | 704 | 506 | 563 | 150 | 1080
230369 | PC-LPM-STP-RJ45-RJ45-C6-3M-LSZH-WH | Hyperline Патч-корд U/FTP, экранированный, Cat.6 (100% Fluke Component Tested), LSZH, 3 м, белый | Заказная | шт | 632 | 11.39% | 704 | 506 | 563 | 150 | 1080
230370 | PC-LPM-STP-RJ45-RJ45-C6-3M-LSZH-YL | Hyperline Патч-корд U/FTP, экранированный, Cat.6 (100% Fluke Component Tested), LSZH, 3 м, желтый | Заказная | шт | 632 | 11.39% | 704 | 506 | 563 | 150 | 1080
230371 | PC-LPM-STP-RJ45-RJ45-C6-5M-LSZH-BK | Hyperline Патч-корд U/FTP, экранированный, Cat.6 (100% Fluke Component Tested), LSZH, 5 м, черный | Заказная | шт | 906 | 11.37% | 1009 | 725 | 807 | 150 | 180
230372 | PC-LPM-STP-RJ45-RJ45-C6-5M-LSZH-BL | Hyperline Патч-корд U/FTP, экранированный, Cat.6 (100% Fluke Component Tested), LSZH, 5 м, синий | Заказная | шт | 906 | 11.37% | 1009 | 725 | 807 | 150 | 600
230373 | PC-LPM-STP-RJ45-RJ45-C6-5M-LSZH-GN | Hyperline Патч-корд U/FTP, экранированный, Cat.6 (100% Fluke Component Tested), LSZH, 5 м, зеленый | Заказная | шт | 906 | 11.37% | 1009 | 725 | 807 | 150 | 600
230374 | PC-LPM-STP-RJ45-RJ45-C6-5M-LSZH-OR | Hyperline Патч-корд U/FTP, экранированный, Cat.6 (100% Fluke Component Tested), LSZH, 5 м, оранжевый | Заказная | шт | 906 | 11.37% | 1009 | 725 | 807 | 150 | 600
230375 | PC-LPM-STP-RJ45-RJ45-C6-5M-LSZH-RD | Hyperline Патч-корд U/FTP, экранированный, Cat.6 (100% Fluke Component Tested), LSZH, 5 м, красный | Заказная | шт | 906 | 11.37% | 1009 | 725 | 807 | 150 | 600
230376 | PC-LPM-STP-RJ45-RJ45-C6-5M-LSZH-YL | Hyperline Патч-корд U/FTP, экранированный, Cat.6 (100% Fluke Component Tested), LSZH, 5 м, желтый | Заказная | шт | 906 | 11.37% | 1009 | 725 | 807 | 150 | 600
30854 | PC-LPM-STP-RJ45-RJ45-C6-5M-LSZH-WH | Hyperline Патч-корд U/FTP, экранированный, Cat.6 (100% Fluke Component Tested), LSZH, 5 м, белый | Заказная | шт | 906 | 11.37% | 1009 | 725 | 807 | 150 | 600
230377 | PC-LPM-STP-RJ45-RJ45-C6-10M-LSZH-BK | Hyperline Патч-корд U/FTP, экранированный, Cat.6 (100% Fluke Component Tested), LSZH, 10 м, черный | Заказная | шт | 1587 | 11.34% | 1767 | 1270 | 1414 | 150 | 160
230378 | PC-LPM-STP-RJ45-RJ45-C6-10M-LSZH-BL | Hyperline Патч-корд U/FTP, экранированный, Cat.6 (100% Fluke Component Tested), LSZH, 10 м, синий | Заказная | шт | 1587 | 11.34% | 1767 | 1270 | 1414 | 150 | 320
230379 | PC-LPM-STP-RJ45-RJ45-C6-10M-LSZH-GN | Hyperline Патч-корд U/FTP, экранированный, Cat.6 (100% Fluke Component Tested), LSZH, 10 м, зеленый | Заказная | шт | 1587 | 11.34% | 1767 | 1270 | 1414 | 150 | 320
230380 | PC-LPM-STP-RJ45-RJ45-C6-10M-LSZH-OR | Hyperline Патч-корд U/FTP, экранированный, Cat.6 (100% Fluke Component Tested), LSZH, 10 м, оранжевый | Заказная | шт | 1587 | 11.34% | 1767 | 1270 | 1414 | 150 | 320
230381 | PC-LPM-STP-RJ45-RJ45-C6-10M-LSZH-RD | Hyperline Патч-корд U/FTP, экранированный, Cat.6 (100% Fluke Component Tested), LSZH, 10 м, красный | Заказная | шт | 1587 | 11.34% | 1767 | 1270 | 1414 | 150 | 320
230382 | PC-LPM-STP-RJ45-RJ45-C6-10M-LSZH-WH | Hyperline Патч-корд U/FTP, экранированный, Cat.6 (100% Fluke Component Tested), LSZH, 10 м, белый | Заказная | шт | 1587 | 11.34% | 1767 | 1270 | 1414 | 150 | 320
230383 | PC-LPM-STP-RJ45-RJ45-C6-10M-LSZH-YL | Hyperline Патч-корд U/FTP, экранированный, Cat.6 (100% Fluke Component Tested), LSZH, 10 м, желтый | Заказная | шт | 1587 | 11.34% | 1767 | 1270 | 1414 | 150 | 320
230384 | PC-LPM-STP-RJ45-RJ45-C6-15M-LSZH-BK | Hyperline Патч-корд U/FTP, экранированный, Cat.6 (100% Fluke Component Tested), LSZH, 15 м, черный | Заказная | шт | 2249 | 11.34% | 2504 | 1799 | 2003 | 150 | 150
230385 | PC-LPM-STP-RJ45-RJ45-C6-15M-LSZH-BL | Hyperline Патч-корд U/FTP, экранированный, Cat.6 (100% Fluke Component Tested), LSZH, 15 м, синий | Заказная | шт | 2249 | 11.34% | 2504 | 1799 | 2003 | 150 | 200
230386 | PC-LPM-STP-RJ45-RJ45-C6-15M-LSZH-GN | Hyperline Патч-корд U/FTP, экранированный, Cat.6 (100% Fluke Component Tested), LSZH, 15 м, зеленый | Заказная | шт | 2249 | 11.34% | 2504 | 1799 | 2003 | 150 | 200
230388 | PC-LPM-STP-RJ45-RJ45-C6-15M-LSZH-OR | Hyperline Патч-корд U/FTP, экранированный, Cat.6 (100% Fluke Component Tested), LSZH, 15 м, оранжевый | Заказная | шт | 2249 | 11.34% | 2504 | 1799 | 2003 | 150 | 200
230389 | PC-LPM-STP-RJ45-RJ45-C6-15M-LSZH-RD | Hyperline Патч-корд U/FTP, экранированный, Cat.6 (100% Fluke Component Tested), LSZH, 15 м, красный | Заказная | шт | 2249 | 11.34% | 2504 | 1799 | 2003 | 150 | 200
230390 | PC-LPM-STP-RJ45-RJ45-C6-15M-LSZH-YL | Hyperline Патч-корд U/FTP, экранированный, Cat.6 (100% Fluke Component Tested), LSZH, 15 м, желтый | Заказная | шт | 2249 | 11.34% | 2504 | 1799 | 2003 | 150 | 200
52564 | PC-LPM-STP-RJ45-RJ45-C6-15M-LSZH-WH | Hyperline Патч-корд U/FTP, экранированный, Cat.6 (100% Fluke Component Tested), LSZH, 15 м, белый | Заказная | шт | 2249 | 11.34% | 2504 | 1799 | 2003 | 150 | 200
230391 | PC-LPM-STP-RJ45-RJ45-C6-20M-LSZH-GY | Hyperline Патч-корд U/FTP, экранированный, Cat.6 (100% Fluke Component Tested), LSZH, 20 м, серый | Заказная | шт | 2911 | 11.37% | 3242 | 2329 | 2594 | 150 | 160
264313 | PC-LPM-SFTP-RJ45-RJ45-C5e-0.5M-LSZH-BL | Hyperline Патч-корд SF/UTP, экранированный, Cat.5e (100% Fluke Component Tested), LSZH, 0.5 м, синий | Заказная | шт | 175 | 11.43% | 195 | 140 | 156 | 150 | 6000
264314 | PC-LPM-SFTP-RJ45-RJ45-C5e-0.5M-LSZH-GN | Hyperline Патч-корд SF/UTP, экранированный, Cat.5e (100% Fluke Component Tested), LSZH, 0.5 м, зеленый | Заказная | шт | 175 | 11.43% | 195 | 140 | 156 | 150 | 6000
264310 | PC-LPM-SFTP-RJ45-RJ45-C5e-0.5M-LSZH-GY | Hyperline Патч-корд SF/UTP, экранированный, Cat.5e (100% Fluke Component Tested), LSZH, 0.5 м, серый | Заказная | шт | 175 | 11.43% | 195 | 140 | 156 | 150 | 6000
264315 | PC-LPM-SFTP-RJ45-RJ45-C5e-0.5M-LSZH-OR | Hyperline Патч-корд SF/UTP, экранированный, Cat.5e (100% Fluke Component Tested), LSZH, 0.5 м, оранжевый | Заказная | шт | 175 | 11.43% | 195 | 140 | 156 | 150 | 6000
264316 | PC-LPM-SFTP-RJ45-RJ45-C5e-0.5M-LSZH-RD | Hyperline Патч-корд SF/UTP, экранированный, Cat.5e (100% Fluke Component Tested), LSZH, 0.5 м, красный | Заказная | шт | 175 | 11.43% | 195 | 140 | 156 | 150 | 6000
264312 | PC-LPM-SFTP-RJ45-RJ45-C5e-0.5M-LSZH-WH | Hyperline Патч-корд SF/UTP, экранированный, Cat.5e (100% Fluke Component Tested), LSZH, 0.5 м, белый | Заказная | шт | 175 | 11.43% | 195 | 140 | 156 | 150 | 6000
264317 | PC-LPM-SFTP-RJ45-RJ45-C5e-0.5M-LSZH-YL | Hyperline Патч-корд SF/UTP, экранированный, Cat.5e (100% Fluke Component Tested), LSZH, 0.5 м, желтый | Заказная | шт | 175 | 11.43% | 195 | 140 | 156 | 150 | 6000
264319 | PC-LPM-SFTP-RJ45-RJ45-C5e-1M-LSZH-BK | Hyperline Патч-корд SF/UTP, экранированный, Cat.5e (100% Fluke Component Tested), LSZH, 1 м, черный | Заказная | шт | 273 | 11.36% | 304 | 218 | 243 | 150 | 3000
264321 | PC-LPM-SFTP-RJ45-RJ45-C5e-1M-LSZH-BL | Hyperline Патч-корд SF/UTP, экранированный, Cat.5e (100% Fluke Component Tested), LSZH, 1 м, синий | Заказная | шт | 273 | 11.36% | 304 | 218 | 243 | 150 | 3000
264322 | PC-LPM-SFTP-RJ45-RJ45-C5e-1M-LSZH-GN | Hyperline Патч-корд SF/UTP, экранированный, Cat.5e (100% Fluke Component Tested), LSZH, 1 м, зеленый | Заказная | шт | 273 | 11.36% | 304 | 218 | 243 | 150 | 3000
264318 | PC-LPM-SFTP-RJ45-RJ45-C5e-1M-LSZH-GY | Hyperline Патч-корд SF/UTP, экранированный, Cat.5e (100% Fluke Component Tested), LSZH, 1 м, серый | Заказная | шт | 273 | 11.36% | 304 | 218 | 243 | 150 | 3000
264324 | PC-LPM-SFTP-RJ45-RJ45-C5e-1M-LSZH-RD | Hyperline Патч-корд SF/UTP, экранированный, Cat.5e (100% Fluke Component Tested), LSZH, 1 м, красный | Заказная | шт | 273 | 11.36% | 304 | 218 | 243 | 150 | 3000
264325 | PC-LPM-SFTP-RJ45-RJ45-C5e-1M-LSZH-YL | Hyperline Патч-корд SF/UTP, экранированный, Cat.5e (100% Fluke Component Tested), LSZH, 1 м, желтый | Заказная | шт | 273 | 11.36% | 304 | 218 | 243 | 150 | 3000
264320 | PC-LPM-SFTP-RJ45-RJ45-C5e-1M-LSZH-WH | Hyperline Патч-корд SF/UTP, экранированный, Cat.5e (100% Fluke Component Tested), LSZH, 1 м, белый | Заказная | шт | 273 | 11.36% | 304 | 218 | 243 | 150 | 3000
264356 | PC-LPM-SFTP-RJ45-RJ45-C5e-2M-LSZH-BK | Hyperline Патч-корд SF/UTP, экранированный, Cat.5e (100% Fluke Component Tested), LSZH, 2 м, черный | Заказная | шт | 409 | 11.25% | 455 | 327 | 364 | 150 | 1600
264358 | PC-LPM-SFTP-RJ45-RJ45-C5e-2M-LSZH-BL | Hyperline Патч-корд SF/UTP, экранированный, Cat.5e (100% Fluke Component Tested), LSZH, 2 м, синий | Заказная | шт | 409 | 11.25% | 455 | 327 | 364 | 150 | 1600
264359 | PC-LPM-SFTP-RJ45-RJ45-C5e-2M-LSZH-GN | Hyperline Патч-корд SF/UTP, экранированный, Cat.5e (100% Fluke Component Tested), LSZH, 2 м, зеленый | Заказная | шт | 409 | 11.25% | 455 | 327 | 364 | 150 | 1600
264355 | PC-LPM-SFTP-RJ45-RJ45-C5e-2M-LSZH-GY | Hyperline Патч-корд SF/UTP, экранированный, Cat.5e (100% Fluke Component Tested), LSZH, 2 м, серый | Заказная | шт | 409 | 11.25% | 455 | 327 | 364 | 150 | 1600
264360 | PC-LPM-SFTP-RJ45-RJ45-C5e-2M-LSZH-OR | Hyperline Патч-корд SF/UTP, экранированный, Cat.5e (100% Fluke Component Tested), LSZH, 2 м, оранжевый | Заказная | шт | 409 | 11.25% | 455 | 327 | 364 | 150 | 1600
264362 | PC-LPM-SFTP-RJ45-RJ45-C5e-2M-LSZH-RD | Hyperline Патч-корд SF/UTP, экранированный, Cat.5e (100% Fluke Component Tested), LSZH, 2 м, красный | Заказная | шт | 409 | 11.25% | 455 | 327 | 364 | 150 | 1600
264363 | PC-LPM-SFTP-RJ45-RJ45-C5e-2M-LSZH-YL | Hyperline Патч-корд SF/UTP, экранированный, Cat.5e (100% Fluke Component Tested), LSZH, 2 м, желтый | Заказная | шт | 409 | 11.25% | 455 | 327 | 364 | 150 | 1600
264357 | PC-LPM-SFTP-RJ45-RJ45-C5e-2M-LSZH-WH | Hyperline Патч-корд SF/UTP, экранированный, Cat.5e (100% Fluke Component Tested), LSZH, 2 м, белый | Заказная | шт | 409 | 11.25% | 455 | 327 | 364 | 150 | 1600
264366 | PC-LPM-SFTP-RJ45-RJ45-C5e-3M-LSZH-BK | Hyperline Патч-корд SF/UTP, экранированный, Cat.5e (100% Fluke Component Tested), LSZH, 3 м, черный | Заказная | шт | 546 | 11.36% | 608 | 437 | 486 | 150 | 1080
264368 | PC-LPM-SFTP-RJ45-RJ45-C5e-3M-LSZH-BL | Hyperline Патч-корд SF/UTP, экранированный, Cat.5e (100% Fluke Component Tested), LSZH, 3 м, синий | Заказная | шт | 546 | 11.36% | 608 | 437 | 486 | 150 | 1080
264369 | PC-LPM-SFTP-RJ45-RJ45-C5e-3M-LSZH-GN | Hyperline Патч-корд SF/UTP, экранированный, Cat.5e (100% Fluke Component Tested), LSZH, 3 м, зеленый | Заказная | шт | 546 | 11.36% | 608 | 437 | 486 | 150 | 1080
264365 | PC-LPM-SFTP-RJ45-RJ45-C5e-3M-LSZH-GY | Hyperline Патч-корд SF/UTP, экранированный, Cat.5e (100% Fluke Component Tested), LSZH, 3 м, серый | Заказная | шт | 546 | 11.36% | 608 | 437 | 486 | 150 | 1080
264370 | PC-LPM-SFTP-RJ45-RJ45-C5e-3M-LSZH-OR | Hyperline Патч-корд SF/UTP, экранированный, Cat.5e (100% Fluke Component Tested), LSZH, 3 м, оранжевый | Заказная | шт | 546 | 11.36% | 608 | 437 | 486 | 150 | 1080
264371 | PC-LPM-SFTP-RJ45-RJ45-C5e-3M-LSZH-RD | Hyperline Патч-корд SF/UTP, экранированный, Cat.5e (100% Fluke Component Tested), LSZH, 3 м, красный | Заказная | шт | 546 | 11.36% | 608 | 437 | 486 | 150 | 1080
264372 | PC-LPM-SFTP-RJ45-RJ45-C5e-3M-LSZH-YL | Hyperline Патч-корд SF/UTP, экранированный, Cat.5e (100% Fluke Component Tested), LSZH, 3 м, желтый | Заказная | шт | 546 | 11.36% | 608 | 437 | 486 | 150 | 1080
264367 | PC-LPM-SFTP-RJ45-RJ45-C5e-3M-LSZH-WH | Hyperline Патч-корд SF/UTP, экранированный, Cat.5e (100% Fluke Component Tested), LSZH, 3 м, белый | Заказная | шт | 546 | 11.36% | 608 | 437 | 486 | 150 | 1080
264375 | PC-LPM-SFTP-RJ45-RJ45-C5e-5M-LSZH-BK | Hyperline Патч-корд SF/UTP, экранированный, Cat.5e (100% Fluke Component Tested), LSZH, 5 м, черный | Заказная | шт | 828 | 11.35% | 922 | 662 | 738 | 150 | 600
264377 | PC-LPM-SFTP-RJ45-RJ45-C5e-5M-LSZH-BL | Hyperline Патч-корд SF/UTP, экранированный, Cat.5e (100% Fluke Component Tested), LSZH, 5 м, синий | Заказная | шт | 828 | 11.35% | 922 | 662 | 738 | 150 | 600
264378 | PC-LPM-SFTP-RJ45-RJ45-C5e-5M-LSZH-GN | Hyperline Патч-корд SF/UTP, экранированный, Cat.5e (100% Fluke Component Tested), LSZH, 5 м, зеленый | Заказная | шт | 828 | 11.35% | 922 | 662 | 738 | 150 | 600
264374 | PC-LPM-SFTP-RJ45-RJ45-C5e-5M-LSZH-GY | Hyperline Патч-корд SF/UTP, экранированный, Cat.5e (100% Fluke Component Tested), LSZH, 5 м, серый | Заказная | шт | 828 | 11.35% | 922 | 662 | 738 | 150 | 600
264379 | PC-LPM-SFTP-RJ45-RJ45-C5e-5M-LSZH-OR | Hyperline Патч-корд SF/UTP, экранированный, Cat.5e (100% Fluke Component Tested), LSZH, 5 м, оранжевый | Заказная | шт | 828 | 11.35% | 922 | 662 | 738 | 150 | 600
264380 | PC-LPM-SFTP-RJ45-RJ45-C5e-5M-LSZH-RD | Hyperline Патч-корд SF/UTP, экранированный, Cat.5e (100% Fluke Component Tested), LSZH, 5 м, красный | Заказная | шт | 828 | 11.35% | 922 | 662 | 738 | 150 | 600
264381 | PC-LPM-SFTP-RJ45-RJ45-C5e-5M-LSZH-YL | Hyperline Патч-корд SF/UTP, экранированный, Cat.5e (100% Fluke Component Tested), LSZH, 5 м, желтый | Заказная | шт | 828 | 11.35% | 922 | 662 | 738 | 150 | 600
264376 | PC-LPM-SFTP-RJ45-RJ45-C5e-5M-LSZH-WH | Hyperline Патч-корд SF/UTP, экранированный, Cat.5e (100% Fluke Component Tested), LSZH, 5 м, белый | Заказная | шт | 828 | 11.35% | 922 | 662 | 738 | 150 | 600
264383 | PC-LPM-SFTP-RJ45-RJ45-C5e-6M-LSZH-BK | Hyperline Патч-корд SF/UTP, экранированный, Cat.5e (100% Fluke Component Tested), LSZH, 6 м, черный | Заказная | шт | 965 | 11.4% | 1075 | 772 | 860 | 150 | 520
264385 | PC-LPM-SFTP-RJ45-RJ45-C5e-6M-LSZH-BL | Hyperline Патч-корд SF/UTP, экранированный, Cat.5e (100% Fluke Component Tested), LSZH, 6 м, синий | Заказная | шт | 965 | 11.4% | 1075 | 772 | 860 | 150 | 520
264386 | PC-LPM-SFTP-RJ45-RJ45-C5e-6M-LSZH-GN | Hyperline Патч-корд SF/UTP, экранированный, Cat.5e (100% Fluke Component Tested), LSZH, 6 м, зеленый | Заказная | шт | 965 | 11.4% | 1075 | 772 | 860 | 150 | 520
264382 | PC-LPM-SFTP-RJ45-RJ45-C5e-6M-LSZH-GY | Hyperline Патч-корд SF/UTP, экранированный, Cat.5e (100% Fluke Component Tested), LSZH, 6 м, серый | Заказная | шт | 965 | 11.4% | 1075 | 772 | 860 | 150 | 520
264387 | PC-LPM-SFTP-RJ45-RJ45-C5e-6M-LSZH-OR | Hyperline Патч-корд SF/UTP, экранированный, Cat.5e (100% Fluke Component Tested), LSZH, 6 м, оранжевый | Заказная | шт | 965 | 11.4% | 1075 | 772 | 860 | 150 | 520
264388 | PC-LPM-SFTP-RJ45-RJ45-C5e-6M-LSZH-RD | Hyperline Патч-корд SF/UTP, экранированный, Cat.5e (100% Fluke Component Tested), LSZH, 6 м, красный | Заказная | шт | 965 | 11.4% | 1075 | 772 | 860 | 150 | 520
264389 | PC-LPM-SFTP-RJ45-RJ45-C5e-6M-LSZH-YL | Hyperline Патч-корд SF/UTP, экранированный, Cat.5e (100% Fluke Component Tested), LSZH, 6 м, желтый | Заказная | шт | 965 | 11.4% | 1075 | 772 | 860 | 150 | 520
264384 | PC-LPM-SFTP-RJ45-RJ45-C5e-6M-LSZH-WH | Hyperline Патч-корд SF/UTP, экранированный, Cat.5e (100% Fluke Component Tested), LSZH, 6 м, белый | Заказная | шт | 965 | 11.4% | 1075 | 772 | 860 | 150 | 520
264391 | PC-LPM-SFTP-RJ45-RJ45-C5e-7M-LSZH-BK | Hyperline Патч-корд SF/UTP, экранированный, Cat.5e (100% Fluke Component Tested), LSZH, 7 м, черный | Заказная | шт | 1101 | 11.35% | 1226 | 881 | 981 | 150 | 500
264393 | PC-LPM-SFTP-RJ45-RJ45-C5e-7M-LSZH-BL | Hyperline Патч-корд SF/UTP, экранированный, Cat.5e (100% Fluke Component Tested), LSZH, 7 м, синий | Заказная | шт | 1101 | 11.35% | 1226 | 881 | 981 | 150 | 500
264394 | PC-LPM-SFTP-RJ45-RJ45-C5e-7M-LSZH-GN | Hyperline Патч-корд SF/UTP, экранированный, Cat.5e (100% Fluke Component Tested), LSZH, 7 м, зеленый | Заказная | шт | 1101 | 11.35% | 1226 | 881 | 981 | 150 | 500
264390 | PC-LPM-SFTP-RJ45-RJ45-C5e-7M-LSZH-GY | Hyperline Патч-корд SF/UTP, экранированный, Cat.5e (100% Fluke Component Tested), LSZH, 7 м, серый | Заказная | шт | 1101 | 11.35% | 1226 | 881 | 981 | 150 | 500
264395 | PC-LPM-SFTP-RJ45-RJ45-C5e-7M-LSZH-OR | Hyperline Патч-корд SF/UTP, экранированный, Cat.5e (100% Fluke Component Tested), LSZH, 7 м, оранжевый | Заказная | шт | 1101 | 11.35% | 1226 | 881 | 981 | 150 | 500
264396 | PC-LPM-SFTP-RJ45-RJ45-C5e-7M-LSZH-RD | Hyperline Патч-корд SF/UTP, экранированный, Cat.5e (100% Fluke Component Tested), LSZH, 7 м, красный | Заказная | шт | 1101 | 11.35% | 1226 | 881 | 981 | 150 | 500
264397 | PC-LPM-SFTP-RJ45-RJ45-C5e-7M-LSZH-YL | Hyperline Патч-корд SF/UTP, экранированный, Cat.5e (100% Fluke Component Tested), LSZH, 7 м, желтый | Заказная | шт | 1101 | 11.35% | 1226 | 881 | 981 | 150 | 500
264392 | PC-LPM-SFTP-RJ45-RJ45-C5e-7M-LSZH-WH | Hyperline Патч-корд SF/UTP, экранированный, Cat.5e (100% Fluke Component Tested), LSZH, 7 м, белый | Заказная | шт | 1101 | 11.35% | 1226 | 881 | 981 | 150 | 500
264399 | PC-LPM-SFTP-RJ45-RJ45-C5e-8M-LSZH-BK | Hyperline Патч-корд SF/UTP, экранированный, Cat.5e (100% Fluke Component Tested), LSZH, 8 м, черный | Заказная | шт | 1238 | 11.39% | 1379 | 990 | 1103 | 150 | 500
264401 | PC-LPM-SFTP-RJ45-RJ45-C5e-8M-LSZH-BL | Hyperline Патч-корд SF/UTP, экранированный, Cat.5e (100% Fluke Component Tested), LSZH, 8 м, синий | Заказная | шт | 1238 | 11.39% | 1379 | 990 | 1103 | 150 | 500
264402 | PC-LPM-SFTP-RJ45-RJ45-C5e-8M-LSZH-GN | Hyperline Патч-корд SF/UTP, экранированный, Cat.5e (100% Fluke Component Tested), LSZH, 8 м, зеленый | Заказная | шт | 1238 | 11.39% | 1379 | 990 | 1103 | 150 | 500
264398 | PC-LPM-SFTP-RJ45-RJ45-C5e-8M-LSZH-GY | Hyperline Патч-корд SF/UTP, экранированный, Cat.5e (100% Fluke Component Tested), LSZH, 8 м, серый | Заказная | шт | 1238 | 11.39% | 1379 | 990 | 1103 | 150 | 500
264403 | PC-LPM-SFTP-RJ45-RJ45-C5e-8M-LSZH-OR | Hyperline Патч-корд SF/UTP, экранированный, Cat.5e (100% Fluke Component Tested), LSZH, 8 м, оранжевый | Заказная | шт | 1238 | 11.39% | 1379 | 990 | 1103 | 150 | 500
264404 | PC-LPM-SFTP-RJ45-RJ45-C5e-8M-LSZH-RD | Hyperline Патч-корд SF/UTP, экранированный, Cat.5e (100% Fluke Component Tested), LSZH, 8 м, красный | Заказная | шт | 1238 | 11.39% | 1379 | 990 | 1103 | 150 | 500
264405 | PC-LPM-SFTP-RJ45-RJ45-C5e-8M-LSZH-YL | Hyperline Патч-корд SF/UTP, экранированный, Cat.5e (100% Fluke Component Tested), LSZH, 8 м, желтый | Заказная | шт | 1238 | 11.39% | 1379 | 990 | 1103 | 150 | 500
264400 | PC-LPM-SFTP-RJ45-RJ45-C5e-8M-LSZH-WH | Hyperline Патч-корд SF/UTP, экранированный, Cat.5e (100% Fluke Component Tested), LSZH, 8 м, белый | Заказная | шт | 1238 | 11.39% | 1379 | 990 | 1103 | 150 | 500
264407 | PC-LPM-SFTP-RJ45-RJ45-C5e-9M-LSZH-BK | Hyperline Патч-корд SF/UTP, экранированный, Cat.5e (100% Fluke Component Tested), LSZH, 9 м, черный | Заказная | шт | 1374 | 11.35% | 1530 | 1099 | 1224 | 150 | 500
264409 | PC-LPM-SFTP-RJ45-RJ45-C5e-9M-LSZH-BL | Hyperline Патч-корд SF/UTP, экранированный, Cat.5e (100% Fluke Component Tested), LSZH, 9 м, синий | Заказная | шт | 1374 | 11.35% | 1530 | 1099 | 1224 | 150 | 500
264410 | PC-LPM-SFTP-RJ45-RJ45-C5e-9M-LSZH-GN | Hyperline Патч-корд SF/UTP, экранированный, Cat.5e (100% Fluke Component Tested), LSZH, 9 м, зеленый | Заказная | шт | 1374 | 11.35% | 1530 | 1099 | 1224 | 150 | 500
264406 | PC-LPM-SFTP-RJ45-RJ45-C5e-9M-LSZH-GY | Hyperline Патч-корд SF/UTP, экранированный, Cat.5e (100% Fluke Component Tested), LSZH, 9 м, серый | Заказная | шт | 1374 | 11.35% | 1530 | 1099 | 1224 | 150 | 500
264411 | PC-LPM-SFTP-RJ45-RJ45-C5e-9M-LSZH-OR | Hyperline Патч-корд SF/UTP, экранированный, Cat.5e (100% Fluke Component Tested), LSZH, 9 м, оранжевый | Заказная | шт | 1374 | 11.35% | 1530 | 1099 | 1224 | 150 | 500
264412 | PC-LPM-SFTP-RJ45-RJ45-C5e-9M-LSZH-RD | Hyperline Патч-корд SF/UTP, экранированный, Cat.5e (100% Fluke Component Tested), LSZH, 9 м, красный | Заказная | шт | 1374 | 11.35% | 1530 | 1099 | 1224 | 150 | 500
264413 | PC-LPM-SFTP-RJ45-RJ45-C5e-9M-LSZH-YL | Hyperline Патч-корд SF/UTP, экранированный, Cat.5e (100% Fluke Component Tested), LSZH, 9 м, желтый | Заказная | шт | 1374 | 11.35% | 1530 | 1099 | 1224 | 150 | 500
264408 | PC-LPM-SFTP-RJ45-RJ45-C5e-9M-LSZH-WH | Hyperline Патч-корд SF/UTP, экранированный, Cat.5e (100% Fluke Component Tested), LSZH, 9 м, белый | Заказная | шт | 1374 | 11.35% | 1530 | 1099 | 1224 | 150 | 500
264415 | PC-LPM-SFTP-RJ45-RJ45-C5e-10M-LSZH-BK | Hyperline Патч-корд SF/UTP, экранированный, Cat.5e (100% Fluke Component Tested), LSZH, 10 м, черный | Заказная | шт | 1528 | 11.39% | 1702 | 1222 | 1362 | 150 | 300
264417 | PC-LPM-SFTP-RJ45-RJ45-C5e-10M-LSZH-BL | Hyperline Патч-корд SF/UTP, экранированный, Cat.5e (100% Fluke Component Tested), LSZH, 10 м, синий | Заказная | шт | 1528 | 11.39% | 1702 | 1222 | 1362 | 150 | 300
264418 | PC-LPM-SFTP-RJ45-RJ45-C5e-10M-LSZH-GN | Hyperline Патч-корд SF/UTP, экранированный, Cat.5e (100% Fluke Component Tested), LSZH, 10 м, зеленый | Заказная | шт | 1528 | 11.39% | 1702 | 1222 | 1362 | 150 | 300
264414 | PC-LPM-SFTP-RJ45-RJ45-C5e-10M-LSZH-GY | Hyperline Патч-корд SF/UTP, экранированный, Cat.5e (100% Fluke Component Tested), LSZH, 10 м, серый | Заказная | шт | 1528 | 11.39% | 1702 | 1222 | 1362 | 150 | 300
264419 | PC-LPM-SFTP-RJ45-RJ45-C5e-10M-LSZH-OR | Hyperline Патч-корд SF/UTP, экранированный, Cat.5e (100% Fluke Component Tested), LSZH, 10 м, оранжевый | Заказная | шт | 1528 | 11.39% | 1702 | 1222 | 1362 | 150 | 300
264420 | PC-LPM-SFTP-RJ45-RJ45-C5e-10M-LSZH-RD | Hyperline Патч-корд SF/UTP, экранированный, Cat.5e (100% Fluke Component Tested), LSZH, 10 м, красный | Заказная | шт | 1528 | 11.39% | 1702 | 1222 | 1362 | 150 | 300
264421 | PC-LPM-SFTP-RJ45-RJ45-C5e-10M-LSZH-YL | Hyperline Патч-корд SF/UTP, экранированный, Cat.5e (100% Fluke Component Tested), LSZH, 10 м, желтый | Заказная | шт | 1528 | 11.39% | 1702 | 1222 | 1362 | 150 | 300
264416 | PC-LPM-SFTP-RJ45-RJ45-C5e-10M-LSZH-WH | Hyperline Патч-корд SF/UTP, экранированный, Cat.5e (100% Fluke Component Tested), LSZH, 10 м, белый | Заказная | шт | 1528 | 11.39% | 1702 | 1222 | 1362 | 150 | 300
264423 | PC-LPM-SFTP-RJ45-RJ45-C5e-15M-LSZH-BK | Hyperline Патч-корд SF/UTP, экранированный, Cat.5е (100% Fluke Component Tested), LSZH, 15 м, черный | Заказная | шт | 2211 | 11.35% | 2462 | 1769 | 1970 | 150 | 200
264426 | PC-LPM-SFTP-RJ45-RJ45-C5e-15M-LSZH-BL | Hyperline Патч-корд SF/UTP, экранированный, Cat.5е (100% Fluke Component Tested), LSZH, 15 м, синий | Заказная | шт | 2211 | 11.35% | 2462 | 1769 | 1970 | 150 | 200
264427 | PC-LPM-SFTP-RJ45-RJ45-C5e-15M-LSZH-GN | Hyperline Патч-корд SF/UTP, экранированный, Cat.5е (100% Fluke Component Tested), LSZH, 15 м, зеленый | Заказная | шт | 2211 | 11.35% | 2462 | 1769 | 1970 | 150 | 200
264422 | PC-LPM-SFTP-RJ45-RJ45-C5e-15M-LSZH-GY | Hyperline Патч-корд SF/UTP, экранированный, Cat.5е (100% Fluke Component Tested), LSZH, 15 м, серый | Заказная | шт | 2211 | 11.35% | 2462 | 1769 | 1970 | 150 | 200
264428 | PC-LPM-SFTP-RJ45-RJ45-C5e-15M-LSZH-OR | Hyperline Патч-корд SF/UTP, экранированный, Cat.5е (100% Fluke Component Tested), LSZH, 15 м, оранжевый | Заказная | шт | 2211 | 11.35% | 2462 | 1769 | 1970 | 150 | 200
264429 | PC-LPM-SFTP-RJ45-RJ45-C5e-15M-LSZH-RD | Hyperline Патч-корд SF/UTP, экранированный, Cat.5е (100% Fluke Component Tested), LSZH, 15 м, красный | Заказная | шт | 2211 | 11.35% | 2462 | 1769 | 1970 | 150 | 200
264430 | PC-LPM-SFTP-RJ45-RJ45-C5e-15M-LSZH-YL | Hyperline Патч-корд SF/UTP, экранированный, Cat.5е (100% Fluke Component Tested), LSZH, 15 м, желтый | Заказная | шт | 2211 | 11.35% | 2462 | 1769 | 1970 | 150 | 200
264425 | PC-LPM-SFTP-RJ45-RJ45-C5e-15M-LSZH-WH | Hyperline Патч-корд SF/UTP, экранированный, Cat.5е (100% Fluke Component Tested), LSZH, 15 м, белый | Заказная | шт | 2211 | 11.35% | 2462 | 1769 | 1970 | 150 | 200
264434 | PC-LPM-SFTP-RJ45-RJ45-C5e-20M-LSZH-BK | Hyperline Патч-корд SF/UTP, экранированный, Cat.5е (100% Fluke Component Tested), LSZH, 20 м, черный | Заказная | шт | 2894 | 11.37% | 3223 | 2315 | 2578 | 150 | 160
264436 | PC-LPM-SFTP-RJ45-RJ45-C5e-20M-LSZH-BL | Hyperline Патч-корд SF/UTP, экранированный, Cat.5е (100% Fluke Component Tested), LSZH, 20 м, синий | Заказная | шт | 2894 | 11.37% | 3223 | 2315 | 2578 | 150 | 160
264437 | PC-LPM-SFTP-RJ45-RJ45-C5e-20M-LSZH-GN | Hyperline Патч-корд SF/UTP, экранированный, Cat.5е (100% Fluke Component Tested), LSZH, 20 м, зеленый | Заказная | шт | 2894 | 11.37% | 3223 | 2315 | 2578 | 150 | 160
264432 | PC-LPM-SFTP-RJ45-RJ45-C5e-20M-LSZH-GY | Hyperline Патч-корд SF/UTP, экранированный, Cat.5е (100% Fluke Component Tested), LSZH, 20 м, серый | Заказная | шт | 2894 | 11.37% | 3223 | 2315 | 2578 | 150 | 160
264438 | PC-LPM-SFTP-RJ45-RJ45-C5e-20M-LSZH-OR | Hyperline Патч-корд SF/UTP, экранированный, Cat.5е (100% Fluke Component Tested), LSZH, 20 м, оранжевый | Заказная | шт | 2894 | 11.37% | 3223 | 2315 | 2578 | 150 | 160
264439 | PC-LPM-SFTP-RJ45-RJ45-C5e-20M-LSZH-RD | Hyperline Патч-корд SF/UTP, экранированный, Cat.5е (100% Fluke Component Tested), LSZH, 20 м, красный | Заказная | шт | 2894 | 11.37% | 3223 | 2315 | 2578 | 150 | 160
264440 | PC-LPM-SFTP-RJ45-RJ45-C5e-20M-LSZH-YL | Hyperline Патч-корд SF/UTP, экранированный, Cat.5е (100% Fluke Component Tested), LSZH, 20 м, желтый | Заказная | шт | 2894 | 11.37% | 3223 | 2315 | 2578 | 150 | 160
264435 | PC-LPM-SFTP-RJ45-RJ45-C5e-20M-LSZH-WH | Hyperline Патч-корд SF/UTP, экранированный, Cat.5е (100% Fluke Component Tested), LSZH, 20 м, белый | Заказная | шт | 2894 | 11.37% | 3223 | 2315 | 2578 | 150 | 160
264443 | PC-LPM-SFTP-RJ45-RJ45-C6-0.5M-LSZH-BK | Hyperline Патч-корд S/FTP, экранированный, Cat.6 (100% Fluke Component Tested), LSZH, 0.5 м, черный | Заказная | шт | 291 | 11.34% | 324 | 233 | 259 | 150 | 6000
264445 | PC-LPM-SFTP-RJ45-RJ45-C6-0.5M-LSZH-BL | Hyperline Патч-корд S/FTP, экранированный, Cat.6 (100% Fluke Component Tested), LSZH, 0.5 м, синий | Заказная | шт | 291 | 11.34% | 324 | 233 | 259 | 150 | 6000
264446 | PC-LPM-SFTP-RJ45-RJ45-C6-0.5M-LSZH-GN | Hyperline Патч-корд S/FTP, экранированный, Cat.6 (100% Fluke Component Tested), LSZH, 0.5 м, зеленый | Заказная | шт | 291 | 11.34% | 324 | 233 | 259 | 150 | 6000
264447 | PC-LPM-SFTP-RJ45-RJ45-C6-0.5M-LSZH-OR | Hyperline Патч-корд S/FTP, экранированный, Cat.6 (100% Fluke Component Tested), LSZH, 0.5 м, оранжевый | Заказная | шт | 291 | 11.34% | 324 | 233 | 259 | 150 | 6000
264448 | PC-LPM-SFTP-RJ45-RJ45-C6-0.5M-LSZH-RD | Hyperline Патч-корд S/FTP, экранированный, Cat.6 (100% Fluke Component Tested), LSZH, 0.5 м, красный | Заказная | шт | 291 | 11.34% | 324 | 233 | 259 | 150 | 6000
264449 | PC-LPM-SFTP-RJ45-RJ45-C6-0.5M-LSZH-YL | Hyperline Патч-корд S/FTP, экранированный, Cat.6 (100% Fluke Component Tested), LSZH, 0.5 м, желтый | Заказная | шт | 291 | 11.34% | 324 | 233 | 259 | 150 | 6000
264444 | PC-LPM-SFTP-RJ45-RJ45-C6-0.5M-LSZH-WH | Hyperline Патч-корд S/FTP, экранированный, Cat.6 (100% Fluke Component Tested), LSZH, 0.5 м, белый | Заказная | шт | 291 | 11.34% | 324 | 233 | 259 | 150 | 6000
264452 | PC-LPM-SFTP-RJ45-RJ45-C6-1M-LSZH-BK | Hyperline Патч-корд S/FTP, экранированный, Cat.6 (100% Fluke Component Tested), LSZH, 1 м, черный | Заказная | шт | 426 | 11.27% | 474 | 341 | 379 | 150 | 3080
264454 | PC-LPM-SFTP-RJ45-RJ45-C6-1M-LSZH-BL | Hyperline Патч-корд S/FTP, экранированный, Cat.6 (100% Fluke Component Tested), LSZH, 1 м, синий | Заказная | шт | 426 | 11.27% | 474 | 341 | 379 | 150 | 3080
264455 | PC-LPM-SFTP-RJ45-RJ45-C6-1M-LSZH-GN | Hyperline Патч-корд S/FTP, экранированный, Cat.6 (100% Fluke Component Tested), LSZH, 1 м, зеленый | Заказная | шт | 426 | 11.27% | 474 | 341 | 379 | 150 | 3080
264457 | PC-LPM-SFTP-RJ45-RJ45-C6-1M-LSZH-RD | Hyperline Патч-корд S/FTP, экранированный, Cat.6 (100% Fluke Component Tested), LSZH, 1 м, красный | Заказная | шт | 426 | 11.27% | 474 | 341 | 379 | 150 | 3080
264458 | PC-LPM-SFTP-RJ45-RJ45-C6-1M-LSZH-YL | Hyperline Патч-корд S/FTP, экранированный, Cat.6 (100% Fluke Component Tested), LSZH, 1 м, желтый | Заказная | шт | 426 | 11.27% | 474 | 341 | 379 | 150 | 3080
264453 | PC-LPM-SFTP-RJ45-RJ45-C6-1M-LSZH-WH | Hyperline Патч-корд S/FTP, экранированный, Cat.6 (100% Fluke Component Tested), LSZH, 1 м, белый | Заказная | шт | 426 | 11.27% | 474 | 341 | 379 | 150 | 3080
264475 | PC-LPM-SFTP-RJ45-RJ45-C6-1.5M-LSZH-BK | Hyperline Патч-корд S/FTP, экранированный, Cat.6 (100% Fluke Component Tested), LSZH, 1.5 м, черный | Заказная | шт | 515 | 11.46% | 574 | 412 | 459 | 150 | 2040
264477 | PC-LPM-SFTP-RJ45-RJ45-C6-1.5M-LSZH-BL | Hyperline Патч-корд S/FTP, экранированный, Cat.6 (100% Fluke Component Tested), LSZH, 1.5 м, синий | Заказная | шт | 515 | 11.46% | 574 | 412 | 459 | 150 | 2040
264474 | PC-LPM-SFTP-RJ45-RJ45-C6-1.5M-LSZH-GY | Hyperline Патч-корд S/FTP, экранированный, Cat.6 (100% Fluke Component Tested), LSZH, 1.5 м, серый | Заказная | шт | 515 | 11.46% | 574 | 412 | 459 | 150 | 2040
264479 | PC-LPM-SFTP-RJ45-RJ45-C6-1.5M-LSZH-OR | Hyperline Патч-корд S/FTP, экранированный, Cat.6 (100% Fluke Component Tested), LSZH, 1.5 м, оранжевый | Заказная | шт | 515 | 11.46% | 574 | 412 | 459 | 150 | 2040
264480 | PC-LPM-SFTP-RJ45-RJ45-C6-1.5M-LSZH-RD | Hyperline Патч-корд S/FTP, экранированный, Cat.6 (100% Fluke Component Tested), LSZH, 1.5 м, красный | Заказная | шт | 515 | 11.46% | 574 | 412 | 459 | 150 | 2040
264476 | PC-LPM-SFTP-RJ45-RJ45-C6-1.5M-LSZH-WH | Hyperline Патч-корд S/FTP, экранированный, Cat.6 (100% Fluke Component Tested), LSZH, 1.5 м, белый | Заказная | шт | 515 | 11.46% | 574 | 412 | 459 | 150 | 2040
264483 | PC-LPM-SFTP-RJ45-RJ45-C6-2M-LSZH-BK | Hyperline Патч-корд S/FTP, экранированный, Cat.6 (100% Fluke Component Tested), LSZH, 2 м, черный | Заказная | шт | 605 | 11.4% | 674 | 484 | 539 | 150 | 1540
264485 | PC-LPM-SFTP-RJ45-RJ45-C6-2M-LSZH-BL | Hyperline Патч-корд S/FTP, экранированный, Cat.6 (100% Fluke Component Tested), LSZH, 2 м, синий | Заказная | шт | 605 | 11.4% | 674 | 484 | 539 | 150 | 1540
264487 | PC-LPM-SFTP-RJ45-RJ45-C6-2M-LSZH-GN | Hyperline Патч-корд S/FTP, экранированный, Cat.6 (100% Fluke Component Tested), LSZH, 2 м, зеленый | Заказная | шт | 605 | 11.4% | 674 | 484 | 539 | 150 | 1540
264488 | PC-LPM-SFTP-RJ45-RJ45-C6-2M-LSZH-OR | Hyperline Патч-корд S/FTP, экранированный, Cat.6 (100% Fluke Component Tested), LSZH, 2 м, оранжевый | Заказная | шт | 605 | 11.4% | 674 | 484 | 539 | 150 | 1540
264489 | PC-LPM-SFTP-RJ45-RJ45-C6-2M-LSZH-RD | Hyperline Патч-корд S/FTP, экранированный, Cat.6 (100% Fluke Component Tested), LSZH, 2 м, красный | Заказная | шт | 605 | 11.4% | 674 | 484 | 539 | 150 | 1540
264490 | PC-LPM-SFTP-RJ45-RJ45-C6-2M-LSZH-YL | Hyperline Патч-корд S/FTP, экранированный, Cat.6 (100% Fluke Component Tested), LSZH, 2 м, желтый | Заказная | шт | 605 | 11.4% | 674 | 484 | 539 | 150 | 1540
264484 | PC-LPM-SFTP-RJ45-RJ45-C6-2M-LSZH-WH | Hyperline Патч-корд S/FTP, экранированный, Cat.6 (100% Fluke Component Tested), LSZH, 2 м, белый | Заказная | шт | 605 | 11.4% | 674 | 484 | 539 | 150 | 1540
264493 | PC-LPM-SFTP-RJ45-RJ45-C6-3M-LSZH-BK | Hyperline Патч-корд S/FTP, экранированный, Cat.6 (100% Fluke Component Tested), LSZH, 3 м, черный | Заказная | шт | 784 | 11.35% | 873 | 627 | 698 | 150 | 1080
264495 | PC-LPM-SFTP-RJ45-RJ45-C6-3M-LSZH-BL | Hyperline Патч-корд S/FTP, экранированный, Cat.6 (100% Fluke Component Tested), LSZH, 3 м, синий | Заказная | шт | 784 | 11.35% | 873 | 627 | 698 | 150 | 1080
264496 | PC-LPM-SFTP-RJ45-RJ45-C6-3M-LSZH-GN | Hyperline Патч-корд S/FTP, экранированный, Cat.6 (100% Fluke Component Tested), LSZH, 3 м, зеленый | Заказная | шт | 784 | 11.35% | 873 | 627 | 698 | 150 | 1080
264497 | PC-LPM-SFTP-RJ45-RJ45-C6-3M-LSZH-OR | Hyperline Патч-корд S/FTP, экранированный, Cat.6 (100% Fluke Component Tested), LSZH, 3 м, оранжевый | Заказная | шт | 784 | 11.35% | 873 | 627 | 698 | 150 | 1080
264498 | PC-LPM-SFTP-RJ45-RJ45-C6-3M-LSZH-RD | Hyperline Патч-корд S/FTP, экранированный, Cat.6 (100% Fluke Component Tested), LSZH, 3 м, красный | Заказная | шт | 784 | 11.35% | 873 | 627 | 698 | 150 | 1080
264494 | PC-LPM-SFTP-RJ45-RJ45-C6-3M-LSZH-WH | Hyperline Патч-корд S/FTP, экранированный, Cat.6 (100% Fluke Component Tested), LSZH, 3 м, белый | Заказная | шт | 784 | 11.35% | 873 | 627 | 698 | 150 | 1080
264499 | PC-LPM-SFTP-RJ45-RJ45-C6-3M-LSZH-YL | Hyperline Патч-корд S/FTP, экранированный, Cat.6 (100% Fluke Component Tested), LSZH, 3 м, желтый | Заказная | шт | 784 | 11.35% | 873 | 627 | 698 | 150 | 1080
264501 | PC-LPM-SFTP-RJ45-RJ45-C6-5M-LSZH-BK | Hyperline Патч-корд S/FTP, экранированный, Cat.6 (100% Fluke Component Tested), LSZH, 5 м, черный | Заказная | шт | 1151 | 11.38% | 1282 | 921 | 1026 | 150 | 600
264503 | PC-LPM-SFTP-RJ45-RJ45-C6-5M-LSZH-BL | Hyperline Патч-корд S/FTP, экранированный, Cat.6 (100% Fluke Component Tested), LSZH, 5 м, синий | Заказная | шт | 1151 | 11.38% | 1282 | 921 | 1026 | 150 | 600
264504 | PC-LPM-SFTP-RJ45-RJ45-C6-5M-LSZH-GN | Hyperline Патч-корд S/FTP, экранированный, Cat.6 (100% Fluke Component Tested), LSZH, 5 м, зеленый | Заказная | шт | 1151 | 11.38% | 1282 | 921 | 1026 | 150 | 600
264505 | PC-LPM-SFTP-RJ45-RJ45-C6-5M-LSZH-OR | Hyperline Патч-корд S/FTP, экранированный, Cat.6 (100% Fluke Component Tested), LSZH, 5 м, оранжевый | Заказная | шт | 1151 | 11.38% | 1282 | 921 | 1026 | 150 | 600
264506 | PC-LPM-SFTP-RJ45-RJ45-C6-5M-LSZH-RD | Hyperline Патч-корд S/FTP, экранированный, Cat.6 (100% Fluke Component Tested), LSZH, 5 м, красный | Заказная | шт | 1151 | 11.38% | 1282 | 921 | 1026 | 150 | 600
264502 | PC-LPM-SFTP-RJ45-RJ45-C6-5M-LSZH-WH | Hyperline Патч-корд S/FTP, экранированный, Cat.6 (100% Fluke Component Tested), LSZH, 5 м, белый | Заказная | шт | 1151 | 11.38% | 1282 | 921 | 1026 | 150 | 600
264507 | PC-LPM-SFTP-RJ45-RJ45-C6-5M-LSZH-YL | Hyperline Патч-корд S/FTP, экранированный, Cat.6 (100% Fluke Component Tested), LSZH, 5 м, желтый | Заказная | шт | 1151 | 11.38% | 1282 | 921 | 1026 | 150 | 600
264509 | PC-LPM-SFTP-RJ45-RJ45-C6-6M-LSZH-BK | Hyperline Патч-корд S/FTP, экранированный, Cat.6 (100% Fluke Component Tested), LSZH, 6 м, черный | Заказная | шт | 1330 | 11.35% | 1481 | 1064 | 1185 | 150 | 520
264511 | PC-LPM-SFTP-RJ45-RJ45-C6-6M-LSZH-BL | Hyperline Патч-корд S/FTP, экранированный, Cat.6 (100% Fluke Component Tested), LSZH, 6 м, синий | Заказная | шт | 1330 | 11.35% | 1481 | 1064 | 1185 | 150 | 520
264512 | PC-LPM-SFTP-RJ45-RJ45-C6-6M-LSZH-GN | Hyperline Патч-корд S/FTP, экранированный, Cat.6 (100% Fluke Component Tested), LSZH, 6 м, зеленый | Заказная | шт | 1330 | 11.35% | 1481 | 1064 | 1185 | 150 | 520
264508 | PC-LPM-SFTP-RJ45-RJ45-C6-6M-LSZH-GY | Hyperline Патч-корд S/FTP, экранированный, Cat.6 (100% Fluke Component Tested), LSZH, 6 м, серый | Заказная | шт | 1330 | 11.35% | 1481 | 1064 | 1185 | 150 | 520
264513 | PC-LPM-SFTP-RJ45-RJ45-C6-6M-LSZH-OR | Hyperline Патч-корд S/FTP, экранированный, Cat.6 (100% Fluke Component Tested), LSZH, 6 м, оранжевый | Заказная | шт | 1330 | 11.35% | 1481 | 1064 | 1185 | 150 | 520
264514 | PC-LPM-SFTP-RJ45-RJ45-C6-6M-LSZH-RD | Hyperline Патч-корд S/FTP, экранированный, Cat.6 (100% Fluke Component Tested), LSZH, 6 м, красный | Заказная | шт | 1330 | 11.35% | 1481 | 1064 | 1185 | 150 | 520
264515 | PC-LPM-SFTP-RJ45-RJ45-C6-6M-LSZH-YL | Hyperline Патч-корд S/FTP, экранированный, Cat.6 (100% Fluke Component Tested), LSZH, 6 м, желтый | Заказная | шт | 1330 | 11.35% | 1481 | 1064 | 1185 | 150 | 520
264510 | PC-LPM-SFTP-RJ45-RJ45-C6-6M-LSZH-WH | Hyperline Патч-корд S/FTP, экранированный, Cat.6 (100% Fluke Component Tested), LSZH, 6 м, белый | Заказная | шт | 1330 | 11.35% | 1481 | 1064 | 1185 | 150 | 520
264517 | PC-LPM-SFTP-RJ45-RJ45-C6-7M-LSZH-BK | Hyperline Патч-корд S/FTP, экранированный, Cat.6 (100% Fluke Component Tested), LSZH, 7 м, черный | Заказная | шт | 1509 | 11.33% | 1680 | 1207 | 1344 | 150 | 500
264519 | PC-LPM-SFTP-RJ45-RJ45-C6-7M-LSZH-BL | Hyperline Патч-корд S/FTP, экранированный, Cat.6 (100% Fluke Component Tested), LSZH, 7 м, синий | Заказная | шт | 1509 | 11.33% | 1680 | 1207 | 1344 | 150 | 500
264520 | PC-LPM-SFTP-RJ45-RJ45-C6-7M-LSZH-GN | Hyperline Патч-корд S/FTP, экранированный, Cat.6 (100% Fluke Component Tested), LSZH, 7 м, зеленый | Заказная | шт | 1509 | 11.33% | 1680 | 1207 | 1344 | 150 | 500
264516 | PC-LPM-SFTP-RJ45-RJ45-C6-7M-LSZH-GY | Hyperline Патч-корд S/FTP, экранированный, Cat.6 (100% Fluke Component Tested), LSZH, 7 м, серый | Заказная | шт | 1509 | 11.33% | 1680 | 1207 | 1344 | 150 | 500
264521 | PC-LPM-SFTP-RJ45-RJ45-C6-7M-LSZH-OR | Hyperline Патч-корд S/FTP, экранированный, Cat.6 (100% Fluke Component Tested), LSZH, 7 м, оранжевый | Заказная | шт | 1509 | 11.33% | 1680 | 1207 | 1344 | 150 | 500
264522 | PC-LPM-SFTP-RJ45-RJ45-C6-7M-LSZH-RD | Hyperline Патч-корд S/FTP, экранированный, Cat.6 (100% Fluke Component Tested), LSZH, 7 м, красный | Заказная | шт | 1509 | 11.33% | 1680 | 1207 | 1344 | 150 | 500
264518 | PC-LPM-SFTP-RJ45-RJ45-C6-7M-LSZH-WH | Hyperline Патч-корд S/FTP, экранированный, Cat.6 (100% Fluke Component Tested), LSZH, 7 м, белый | Заказная | шт | 1509 | 11.33% | 1680 | 1207 | 1344 | 150 | 500
264523 | PC-LPM-SFTP-RJ45-RJ45-C6-7M-LSZH-YL | Hyperline Патч-корд S/FTP, экранированный, Cat.6 (100% Fluke Component Tested), LSZH, 7 м, желтый | Заказная | шт | 1509 | 11.33% | 1680 | 1207 | 1344 | 150 | 500
264525 | PC-LPM-SFTP-RJ45-RJ45-C6-8M-LSZH-BK | Hyperline Патч-корд S/FTP, экранированный, Cat.6 (100% Fluke Component Tested), LSZH, 8 м, черный | Заказная | шт | 1688 | 11.37% | 1880 | 1350 | 1504 | 150 | 500
264527 | PC-LPM-SFTP-RJ45-RJ45-C6-8M-LSZH-BL | Hyperline Патч-корд S/FTP, экранированный, Cat.6 (100% Fluke Component Tested), LSZH, 8 м, синий | Заказная | шт | 1688 | 11.37% | 1880 | 1350 | 1504 | 150 | 500
264528 | PC-LPM-SFTP-RJ45-RJ45-C6-8M-LSZH-GN | Hyperline Патч-корд S/FTP, экранированный, Cat.6 (100% Fluke Component Tested), LSZH, 8 м, зеленый | Заказная | шт | 1688 | 11.37% | 1880 | 1350 | 1504 | 150 | 500
264524 | PC-LPM-SFTP-RJ45-RJ45-C6-8M-LSZH-GY | Hyperline Патч-корд S/FTP, экранированный, Cat.6 (100% Fluke Component Tested), LSZH, 8 м, серый | Заказная | шт | 1688 | 11.37% | 1880 | 1350 | 1504 | 150 | 500
264529 | PC-LPM-SFTP-RJ45-RJ45-C6-8M-LSZH-OR | Hyperline Патч-корд S/FTP, экранированный, Cat.6 (100% Fluke Component Tested), LSZH, 8 м, оранжевый | Заказная | шт | 1688 | 11.37% | 1880 | 1350 | 1504 | 150 | 500
264530 | PC-LPM-SFTP-RJ45-RJ45-C6-8M-LSZH-RD | Hyperline Патч-корд S/FTP, экранированный, Cat.6 (100% Fluke Component Tested), LSZH, 8 м, красный | Заказная | шт | 1688 | 11.37% | 1880 | 1350 | 1504 | 150 | 500
264526 | PC-LPM-SFTP-RJ45-RJ45-C6-8M-LSZH-WH | Hyperline Патч-корд S/FTP, экранированный, Cat.6 (100% Fluke Component Tested), LSZH, 8 м, белый | Заказная | шт | 1688 | 11.37% | 1880 | 1350 | 1504 | 150 | 500
264531 | PC-LPM-SFTP-RJ45-RJ45-C6-8M-LSZH-YL | Hyperline Патч-корд S/FTP, экранированный, Cat.6 (100% Fluke Component Tested), LSZH, 8 м, желтый | Заказная | шт | 1688 | 11.37% | 1880 | 1350 | 1504 | 150 | 500
264535 | PC-LPM-SFTP-RJ45-RJ45-C6-9M-LSZH-BL | Hyperline Патч-корд S/FTP, экранированный, Cat.6 (100% Fluke Component Tested), LSZH, 9 м, синий | Заказная | шт | 1868 | 11.35% | 2080 | 1494 | 1664 | 150 | 500
264533 | PC-LPM-SFTP-RJ45-RJ45-C6-9M-LSZH-BK | Hyperline Патч-корд S/FTP, экранированный, Cat.6 (100% Fluke Component Tested), LSZH, 9 м, черный | Заказная | шт | 1868 | 11.35% | 2080 | 1494 | 1664 | 150 | 500
264536 | PC-LPM-SFTP-RJ45-RJ45-C6-9M-LSZH-GN | Hyperline Патч-корд S/FTP, экранированный, Cat.6 (100% Fluke Component Tested), LSZH, 9 м, зеленый | Заказная | шт | 1868 | 11.35% | 2080 | 1494 | 1664 | 150 | 500
264532 | PC-LPM-SFTP-RJ45-RJ45-C6-9M-LSZH-GY | Hyperline Патч-корд S/FTP, экранированный, Cat.6 (100% Fluke Component Tested), LSZH, 9 м, серый | Заказная | шт | 1868 | 11.35% | 2080 | 1494 | 1664 | 150 | 500
264537 | PC-LPM-SFTP-RJ45-RJ45-C6-9M-LSZH-OR | Hyperline Патч-корд S/FTP, экранированный, Cat.6 (100% Fluke Component Tested), LSZH, 9 м, оранжевый | Заказная | шт | 1868 | 11.35% | 2080 | 1494 | 1664 | 150 | 500
264538 | PC-LPM-SFTP-RJ45-RJ45-C6-9M-LSZH-RD | Hyperline Патч-корд S/FTP, экранированный, Cat.6 (100% Fluke Component Tested), LSZH, 9 м, красный | Заказная | шт | 1868 | 11.35% | 2080 | 1494 | 1664 | 150 | 500
264534 | PC-LPM-SFTP-RJ45-RJ45-C6-9M-LSZH-WH | Hyperline Патч-корд S/FTP, экранированный, Cat.6 (100% Fluke Component Tested), LSZH, 9 м, белый | Заказная | шт | 1868 | 11.35% | 2080 | 1494 | 1664 | 150 | 500
264539 | PC-LPM-SFTP-RJ45-RJ45-C6-9M-LSZH-YL | Hyperline Патч-корд S/FTP, экранированный, Cat.6 (100% Fluke Component Tested), LSZH, 9 м, желтый | Заказная | шт | 1868 | 11.35% | 2080 | 1494 | 1664 | 150 | 500
264542 | PC-LPM-SFTP-RJ45-RJ45-C6-10M-LSZH-BK | Hyperline Патч-корд S/FTP, экранированный, Cat.6 (100% Fluke Component Tested), LSZH, 10 м, черный | Заказная | шт | 2066 | 11.37% | 2301 | 1653 | 1841 | 150 | 315
264544 | PC-LPM-SFTP-RJ45-RJ45-C6-10M-LSZH-BL | Hyperline Патч-корд S/FTP, экранированный, Cat.6 (100% Fluke Component Tested), LSZH, 10 м, синий | Заказная | шт | 2066 | 11.37% | 2301 | 1653 | 1841 | 150 | 315
264545 | PC-LPM-SFTP-RJ45-RJ45-C6-10M-LSZH-GN | Hyperline Патч-корд S/FTP, экранированный, Cat.6 (100% Fluke Component Tested), LSZH, 10 м, зеленый | Заказная | шт | 2066 | 11.37% | 2301 | 1653 | 1841 | 150 | 315
264540 | PC-LPM-SFTP-RJ45-RJ45-C6-10M-LSZH-GY | Hyperline Патч-корд S/FTP, экранированный, Cat.6 (100% Fluke Component Tested), LSZH, 10 м, серый | Заказная | шт | 2066 | 11.37% | 2301 | 1653 | 1841 | 150 | 315
264546 | PC-LPM-SFTP-RJ45-RJ45-C6-10M-LSZH-OR | Hyperline Патч-корд S/FTP, экранированный, Cat.6 (100% Fluke Component Tested), LSZH, 10 м, оранжевый | Заказная | шт | 2066 | 11.37% | 2301 | 1653 | 1841 | 150 | 315
264547 | PC-LPM-SFTP-RJ45-RJ45-C6-10M-LSZH-RD | Hyperline Патч-корд S/FTP, экранированный, Cat.6 (100% Fluke Component Tested), LSZH, 10 м, красный | Заказная | шт | 2066 | 11.37% | 2301 | 1653 | 1841 | 150 | 315
264543 | PC-LPM-SFTP-RJ45-RJ45-C6-10M-LSZH-WH | Hyperline Патч-корд S/FTP, экранированный, Cat.6 (100% Fluke Component Tested), LSZH, 10 м, белый | Заказная | шт | 2066 | 11.37% | 2301 | 1653 | 1841 | 150 | 315
264548 | PC-LPM-SFTP-RJ45-RJ45-C6-10M-LSZH-YL | Hyperline Патч-корд S/FTP, экранированный, Cat.6 (100% Fluke Component Tested), LSZH, 10 м, желтый | Заказная | шт | 2066 | 11.37% | 2301 | 1653 | 1841 | 150 | 315
264552 | PC-LPM-SFTP-RJ45-RJ45-C6-15M-LSZH-BK | Hyperline Патч-корд S/FTP, экранированный, Cat.6 (100% Fluke Component Tested), LSZH, 15 м, черный | Заказная | шт | 2960 | 11.35% | 3296 | 2368 | 2637 | 150 | 200
264555 | PC-LPM-SFTP-RJ45-RJ45-C6-15M-LSZH-BL | Hyperline Патч-корд S/FTP, экранированный, Cat.6 (100% Fluke Component Tested), LSZH, 15 м, синий | Заказная | шт | 2960 | 11.35% | 3296 | 2368 | 2637 | 150 | 200
264556 | PC-LPM-SFTP-RJ45-RJ45-C6-15M-LSZH-GN | Hyperline Патч-корд S/FTP, экранированный, Cat.6 (100% Fluke Component Tested), LSZH, 15 м, зеленый | Заказная | шт | 2960 | 11.35% | 3296 | 2368 | 2637 | 150 | 200
264550 | PC-LPM-SFTP-RJ45-RJ45-C6-15M-LSZH-GY | Hyperline Патч-корд S/FTP, экранированный, Cat.6 (100% Fluke Component Tested), LSZH, 15 м, серый | Заказная | шт | 2960 | 11.35% | 3296 | 2368 | 2637 | 150 | 200
264557 | PC-LPM-SFTP-RJ45-RJ45-C6-15M-LSZH-OR | Hyperline Патч-корд S/FTP, экранированный, Cat.6 (100% Fluke Component Tested), LSZH, 15 м, оранжевый | Заказная | шт | 2960 | 11.35% | 3296 | 2368 | 2637 | 150 | 200
264559 | PC-LPM-SFTP-RJ45-RJ45-C6-15M-LSZH-RD | Hyperline Патч-корд S/FTP, экранированный, Cat.6 (100% Fluke Component Tested), LSZH, 15 м, красный | Заказная | шт | 2960 | 11.35% | 3296 | 2368 | 2637 | 150 | 200
264560 | PC-LPM-SFTP-RJ45-RJ45-C6-15M-LSZH-YL | Hyperline Патч-корд S/FTP, экранированный, Cat.6 (100% Fluke Component Tested), LSZH, 15 м, желтый | Заказная | шт | 2960 | 11.35% | 3296 | 2368 | 2637 | 150 | 200
264553 | PC-LPM-SFTP-RJ45-RJ45-C6-15M-LSZH-WH | Hyperline Патч-корд S/FTP, экранированный, Cat.6 (100% Fluke Component Tested), LSZH, 15 м, белый | Заказная | шт | 2960 | 11.35% | 3296 | 2368 | 2637 | 150 | 200
264563 | PC-LPM-SFTP-RJ45-RJ45-C6-20M-LSZH-BK | Hyperline Патч-корд S/FTP, экранированный, Cat.6 (100% Fluke Component Tested), LSZH, 20 м, черный | Заказная | шт | 3856 | 11.36% | 4294 | 3085 | 3435 | 150 | 150
264566 | PC-LPM-SFTP-RJ45-RJ45-C6-20M-LSZH-BL | Hyperline Патч-корд S/FTP, экранированный, Cat.6 (100% Fluke Component Tested), LSZH, 20 м, синий | Заказная | шт | 3856 | 11.36% | 4294 | 3085 | 3435 | 150 | 150
264567 | PC-LPM-SFTP-RJ45-RJ45-C6-20M-LSZH-GN | Hyperline Патч-корд S/FTP, экранированный, Cat.6 (100% Fluke Component Tested), LSZH, 20 м, зеленый | Заказная | шт | 3856 | 11.36% | 4294 | 3085 | 3435 | 150 | 150
264561 | PC-LPM-SFTP-RJ45-RJ45-C6-20M-LSZH-GY | Hyperline Патч-корд S/FTP, экранированный, Cat.6 (100% Fluke Component Tested), LSZH, 20 м, серый | Заказная | шт | 3856 | 11.36% | 4294 | 3085 | 3435 | 150 | 150
264568 | PC-LPM-SFTP-RJ45-RJ45-C6-20M-LSZH-OR | Hyperline Патч-корд S/FTP, экранированный, Cat.6 (100% Fluke Component Tested), LSZH, 20 м, оранжевый | Заказная | шт | 3856 | 11.36% | 4294 | 3085 | 3435 | 150 | 150
264570 | PC-LPM-SFTP-RJ45-RJ45-C6-20M-LSZH-RD | Hyperline Патч-корд S/FTP, экранированный, Cat.6 (100% Fluke Component Tested), LSZH, 20 м, красный | Заказная | шт | 3856 | 11.36% | 4294 | 3085 | 3435 | 150 | 150
264564 | PC-LPM-SFTP-RJ45-RJ45-C6-20M-LSZH-WH | Hyperline Патч-корд S/FTP, экранированный, Cat.6 (100% Fluke Component Tested), LSZH, 20 м, белый | Заказная | шт | 3856 | 11.36% | 4294 | 3085 | 3435 | 150 | 150
264571 | PC-LPM-SFTP-RJ45-RJ45-C6-20M-LSZH-YL | Hyperline Патч-корд S/FTP, экранированный, Cat.6 (100% Fluke Component Tested), LSZH, 20 м, желтый | Заказная | шт | 3856 | 11.36% | 4294 | 3085 | 3435 | 150 | 150
229895 | PC-110-RJ45-1P-CX-3M-LSZH-GY | Hyperline Патч-корд 110 тип-RJ45, 1 пара, LSZH, 3 м, серый | Заказная | шт | 314 | 11.46% | 350 | 251 | 280 | 150 | 1000
229897 | PC-110-RJ45-2P-CX-1M-LSZH-GY | Hyperline Патч-корд 110 тип-RJ45, 2 пары, Ethernet, LSZH, 1 м, серый | Заказная | шт | 271 | 11.44% | 302 | 217 | 242 | 150 | 3000
229898 | PC-110-RJ45-2P-CX-2M-LSZH-GY | Hyperline Патч-корд 110 тип-RJ45, 2 пары, Ethernet, LSZH, 2 м, серый | Заказная | шт | 338 | 11.24% | 376 | 270 | 301 | 150 | 1600
229899 | PC-110-RJ45-2P-CX-3M-LSZH-GY | Hyperline Патч-корд 110 тип-RJ45, 2 пары, Ethernet, LSZH, 3 м, серый | Заказная | шт | 404 | 11.39% | 450 | 323 | 360 | 150 | 1000
229903 | PC-110-RJ45-4P-C5e-1M-LSZH-GY | Hyperline Патч-корд 110 тип - RJ-45, 4 пары, Cat.5e, LSZH, 1 м, серый | Заказная | шт | 364 | 11.26% | 405 | 291 | 324 | 150 | 3000
229906 | PC-110-110-4P-C5e-1M-LSZH-GY | Hyperline Патч-корд 110 тип-110 тип, 4 пары, Cat.5e, LSZH, 1 м, серый | Заказная | шт | 564 | 11.35% | 628 | 451 | 502 | 150 | 3000
229909 | PC-110-110-2P-C5-1M-LSZH-GY | Hyperline Патч-корд 110 тип-110 тип, 2 пары, Cat.5, LSZH, 1 м, серый | Заказная | шт | 417 | 11.27% | 464 | 334 | 371 | 150 | 3000
229910 | PC-110-110-2P-C5-2M-LSZH-GY | Hyperline Патч-корд 110 тип-110 тип, 2 пары, Cat.5, LSZH, 2 м, серый | Заказная | шт | 482 | 11.41% | 537 | 386 | 430 | 150 | 1500
Розетки в сборе
Наборные розетки поверхностного монтажа
441130 | SBB3-4-WH | Hyperline Корпус настенной розетки для установки 4-х вставок типа Keystone Jack, белый | Заказная | шт | 199 | 10.55% | 220 | 159 | 176 | 180 | 50
444529 | SBB4-1-WH | Hyperline Корпус настенной розетки для установки 1-ой вставки типа Keystone Jack, со шторкой, белый | Заказная | шт | 76 | 10.79% | 84.2 | 60.8 | 67.4 | 120 | 2000
444530 | SBB4-2-WH | Hyperline Корпус настенной розетки для установки 2-х вставок типа Keystone Jack, со шторкой, белый | Заказная | шт | 88 | 10.8% | 97.5 | 70.4 | 78 | 120 | 2000
Лицевые панели
Модули-вставки M45 (45х45 и 45х22,5 мм)
Коробки для настенного монтажа
Проходные адаптеры и разветвители
Разъемы
49344 | PLUG-8P8C-U-C3-100 | Hyperline Разъем RJ-45(8P8C) под витую пару, категория 3 (6 µ"/ 6 микродюймов), универсальный (для одножильного и многожильного кабеля) (100 шт) | Заказная | упак | 885 | 11.41% | 986 | 708 | 789 | 180 | 100
251954 | BOOT-GN-10 | Hyperline Изолирующий колпачок для разъемов RJ-45, зеленый (10 шт.) | Заказная | упак | 127 | 11.81% | 142 | 102 | 114 | 180 | 500
445729 | PLEZ-8P8C-UA-C5-SH-100 | Hyperline Разъем легкой оконцовки RJ-45 (8P8C) под витую пару, язычок Arch, категория 5e (50 µ"/ 50 микродюймов), экранированный, универсальный (для одножильного и многожильного кабеля) (100 шт.) | Заказная | упак | 4645 | 11.58% | 5183 | 3716 | 4146 | 180 | 100
445732 | PLEZ-8P8C-UA-C6-SH-100 | Hyperline Разъем легкой оконцовки RJ-45 (8P8C) под витую пару, язычок Arch, категория 6 (50 µ"/ 50 микродюймов), экранированный, универсальный (для одножильного и многожильного кабеля) (100 шт.) | Заказная | упак | 6756 | 11.8% | 7553 | 5405 | 6042 | 180 | 100
251956 | BOOT-RD-10 | Hyperline Изолирующий колпачок для разъемов RJ-45, красный (10 шт.) | Заказная | упак | 127 | 11.81% | 142 | 102 | 114 | 180 | 500
251958 | BOOT-WH-10 | Hyperline Изолирующий колпачок для разъемов RJ-45, белый (10 шт.) | Заказная | упак | 127 | 11.81% | 142 | 102 | 114 | 180 | 500
251959 | BOOT-YL-10 | Hyperline Изолирующий колпачок для разъемов RJ-45, желтый (10 шт.) | Заказная | упак | 127 | 11.81% | 142 | 102 | 114 | 180 | 500
49342 | PLUG-10P10C-U-06-10 | Hyperline Разъем RJ-50(10P10C), универсальный (для одножильного и многожильного кабеля), для круглого кабеля, напыление 6µ"/ 6 микродюймов (10 шт) | Заказная | упак | 149 | 10.74% | 165 | 119 | 132 | 180 | 350
15512 | 110C-C-2P | Hyperline Разъем 2-x парный 110 типа | Заказная | шт | 97 | 10.31% | 107 | 77.6 | 85.6 | 180 | 1000
15513 | 110C-C-4P | Hyperline Разъем 4-x парный 110 типа, Cat.5 | Заказная | шт | 140 | 10.71% | 155 | 112 | 124 | 180 | 1000
Индустриальные решения
Компоненты оптической системы
Претерминированные решения
Оптические боксы
416822 | FO-19R-3U-12xSLT-W140H42-96UN-BK | Hyperline Бокс оптический универсальный 19", от 8 до 96 портов (SC, duplex LC, ST, FC), со сплайс пластиной, без пигтейлов и проходных адаптеров, 3U, черный | Заказная | шт | 10840 | 13.64% | 12319 | 8672 | 9855 | 21 | 1
255001 | FO-WB90-FTTH-2UN-WH | Hyperline Оптическая абонентская розетка (без адаптера), совместима с адаптерами SC/DLC, 2 порта, 90 мм х 92 мм х 15 мм | Заказная | шт | 89 | 12.36% | 100 | 71.2 | 80 | 21 | 1
418501 | FO-WBI-24A-GY | Hyperline Бокс оптический настенный, 24 порта (SC, duplex LC), без пигтейлов и проходных адаптеров, IP65, 320 х 240 х 100 мм, серый | Заказная | шт | 3325 | 34.41% | 4469 | 2660 | 3575 | 110 | 200
Аксессуары для оптических боксов
41600 | FO-STUB-SSC-BK | Hyperline Заглушка отверстия под адаптер simplex SC, цвет черный | Заказная | шт | 15 | 26% | 18.9 | 12 | 15.1 | 155 | 1
398076 | FO-FFSPS-60-100 | Hyperline Комплект деталей для защиты места сварки, КДЗС (60 мм) (в упаковке 100 шт.) | Заказная | упак | 438 | 3.653% | 454 | 350 | 363 | 115 | 1
475154 | FO-FFSPS-40-100 | Hyperline Комплект деталей для защиты места сварки, КДЗС (40 мм) (в упаковке 100 шт.) | Заказная | упак | 438 | 3.653% | 454 | 350 | 363 | 115 | 1
434864 | FO-FFSPS-45 | Hyperline Комплект деталей для защиты места сварки, КДЗС (45 мм) | Заказная | шт | 4 | 12.5% | 4.5 | 3.2 | 3.6 | 115 | 1
250385 | FO-FP-W140H42-8FC/ST-BK | Hyperline Лицевая панель (модуль) для установки 8-FC(ST), черная | Заказная | шт | 149 | 12.75% | 168 | 119 | 134 | 21 | 1
250389 | FO-FP-W140H42-8FC/ST-GY | Hyperline Лицевая панель (модуль) для установки 8-FC(ST), серая | Заказная | шт | 149 | 12.75% | 168 | 119 | 134 | 21 | 1
250390 | FO-FR-W140H42-GY | Hyperline Лицевая панель (модуль) заглушка, серая | Заказная | шт | 149 | 12.75% | 168 | 119 | 134 | 21 | 1
250388 | FO-FR-W140H42-BK | Hyperline Лицевая панель (модуль) заглушка, черная | Заказная | шт | 149 | 12.75% | 168 | 119 | 134 | 21 | 1
254997 | FO-SPL01-COV-BK | Hyperline Крышка для сплайс-кассеты FO-SPL01-HLD-BK, черная | Заказная | шт | 42 | 10.71% | 46.5 | 33.6 | 37.2 | 21 | 1
254998 | FO-SPL01-COV-TR | Hyperline Крышка для сплайс-кассеты FO-SPL01-HLD-BK, прозрачная | Заказная | шт | 45 | 13.33% | 51 | 36 | 40.8 | 21 | 1
254999 | FO-MSPL01-BK | Hyperline Ложемент для КДЗС 8/16 (емкость до 16 волокон) | Заказная | шт | 13 | 12.31% | 14.6 | 10.4 | 11.7 | 21 | 1
475155 | FO-FFSPS-45-100 | Hyperline Комплект деталей для защиты места сварки, КДЗС (45 мм) (в упаковке 100 шт.) | Заказная | упак | 364 | 34.89% | 491 | 291 | 393 | 115 | 1
486640 | FO-SCRTHR | Hyperline Винт M2 для крепления оптических адаптеров в лицевых панелях FO-FP | Заказная | шт | 6 | 13.33% | 6.8 | 4.8 | 5.5 | 155 | 1
Адаптеры оптические
242823 | FA-P11Z-DSC/DSC-N/BK-BG | Hyperline Оптический проходной адаптер SC-SC, MM, duplex, корпус пластиковый, бежевый, черные колпачки | Заказная | шт | 37 | 32.7% | 49.1 | 29.6 | 39.3 | 115 | 1
244005 | FA-P11Z-QLC/QLC-N/WH-BL | Hyperline Оптический проходной адаптер LC-LC, SM, quadro, 4 волокна, корпус пластиковый, синий, белые колпачки | Заказная | шт | 155 | 34.19% | 208 | 124 | 166 | 115 | 1
497450 | FA-P11Z-DSC/DSC-N/BK-GN | Hyperline Оптический проходной адаптер SC/APC-SC/APC, SM, duplex, корпус пластиковый, зеленый, черные колпачки | Заказная | шт | 39 | 21.03% | 47.2 | 31.2 | 37.8 | 115 | 1
394264 | FA-S11Z-FC/SC-N/RD-SL | Hyperline Оптический проходной адаптер FC-SC, SM/MM, simplex, корпус металл, красные колпачки | Заказная | шт | 85 | 32.94% | 113 | 68 | 90.4 | 115 | 1
448017 | FA-P11Z-SC/SC-N/BK-AQ | Hyperline Оптический проходной адаптер SC-SC, MM (OM3), simplex, корпус пластиковый, голубой (aqua), черные колпачки | Заказная | шт | 18 | 30% | 23.4 | 14.4 | 18.7 | 115 | 1
Оптические клеевые разъемы
441019 | FK-STD-ST/SA-MM-UPC-SL-S2-BG-200 | Hyperline Клеевой коннектор ST/UPC, MM (для многомодового кабеля), simplex, 2.0мм (200 шт.) | Заказная | упак | 11426 | 19.7% | 13677 | 9141 | 10942 | 115 | 1
Патч-корды оптические
243912 | FC-S2-9-FC/UR-FC/UR-H-3M-LSZH-YL | Hyperline Патч-корд волоконно-оптический (шнур) SM 9/125 (OS2), FC/UPC-FC/UPC, 2.0 мм, simplex, LSZH, 3 м | Заказная | шт | 318 | 34.59% | 428 | 254 | 342 | 14 | 1
243227 | FC-S2-9-FC/UR-FC/UR-H-5M-LSZH-YL | Hyperline Патч-корд волоконно-оптический (шнур) SM 9/125 (OS2), FC/UPC-FC/UPC, 2.0 мм, simplex, LSZH, 5 м | Заказная | шт | 343 | 34.4% | 461 | 274 | 369 | 14 | 1
246465 | FC-S2-9-FC/UR-FC/UR-H-10M-LSZH-YL | Hyperline Патч-корд волоконно-оптический (шнур) SM 9/125 (OS2), FC/UPC-FC/UPC, 2.0 мм, simplex, LSZH, 10 м | Заказная | шт | 404 | 34.65% | 544 | 323 | 435 | 14 | 1
243826 | FC-S2-9-FC/UR-FC/UR-H-15M-LSZH-YL | Hyperline Патч-корд волоконно-оптический (шнур) SM 9/125 (OS2), FC/UPC-FC/UPC, 2.0 мм, simplex, LSZH, 15 м | Заказная | шт | 466 | 34.33% | 626 | 373 | 501 | 14 | 1
243831 | FC-S2-9-FC/UR-FC/UR-H-20M-LSZH-YL | Hyperline Патч-корд волоконно-оптический (шнур) SM 9/125 (OS2), FC/UPC-FC/UPC, 2.0 мм, simplex, LSZH, 20 м | Заказная | шт | 527 | 34.54% | 709 | 422 | 567 | 14 | 1
243834 | FC-S2-9-FC/UR-FC/UR-H-30M-LSZH-YL | Hyperline Патч-корд волоконно-оптический (шнур) SM 9/125 (OS2), FC/UPC-FC/UPC, 2.0 мм, simplex, LSZH, 30 м | Заказная | шт | 650 | 34.62% | 875 | 520 | 700 | 14 | 1
247452 | FC-S2-9-FC/UR-FC/UR-H-50M-LSZH-YL | Hyperline Патч-корд волоконно-оптический (шнур) SM 9/125 (OS2), FC/UPC-FC/UPC, 2.0 мм, simplex, LSZH, 50 м | Заказная | шт | 896 | 34.6% | 1206 | 717 | 965 | 14 | 1
250663 | FC-S2-9-FC/AR-FC/AR-H-1M-LSZH-YL | Hyperline Патч-корд волоконно-оптический (шнур) SM 9/125 (OS2), FC/APC-FC/APC, 2.0 мм, simplex, LSZH, 1 м | Заказная | шт | 294 | 34.35% | 395 | 235 | 316 | 14 | 1
250671 | FC-S2-9-FC/AR-FC/AR-H-2M-LSZH-YL | Hyperline Патч-корд волоконно-оптический (шнур) SM 9/125 (OS2), FC/APC-FC/APC, 2.0 мм, simplex, LSZH, 2 м | Заказная | шт | 306 | 34.31% | 411 | 245 | 329 | 14 | 1
250664 | FC-S2-9-FC/AR-FC/AR-H-3M-LSZH-YL | Hyperline Патч-корд волоконно-оптический (шнур) SM 9/125 (OS2), FC/APC-FC/APC, 2.0 мм, simplex, LSZH, 3 м | Заказная | шт | 318 | 34.59% | 428 | 254 | 342 | 14 | 1
250668 | FC-S2-9-FC/AR-FC/AR-H-5M-LSZH-YL | Hyperline Патч-корд волоконно-оптический (шнур) SM 9/125 (OS2), FC/APC-FC/APC, 2.0 мм, simplex, LSZH, 5 м | Заказная | шт | 343 | 34.4% | 461 | 274 | 369 | 14 | 1
375365 | FC-S2-9-FC/UR-FC/UR-H-0.5M-LSZH-YL | Hyperline Патч-корд волоконно-оптический (шнур) SM 9/125 (OS2), FC/UPC-FC/UPC, 2.0 мм, simplex, LSZH, 0.5 м | Заказная | шт | 317 | 24.61% | 395 | 254 | 316 | 14 | 1
378179 | FC-D2-503-FC/PR-FC/PR-H-0.5M-LSZH-AQ | Hyperline Патч-корд волоконно-оптический (шнур) MM 50/125(OM3), FC-FC, 2.0 мм, duplex, LSZH, 0.5 м | Заказная | шт | 664 | 24.55% | 827 | 531 | 662 | 14 | 1
378180 | FC-D2-503-FC/PR-LC/PR-H-0.5M-LSZH-AQ | Hyperline Патч-корд волоконно-оптический (шнур) MM 50/125(OM3), FC-LC, 2.0 мм, duplex, LSZH, 0.5 м | Заказная | шт | 664 | 24.55% | 827 | 531 | 662 | 14 | 1
481217 | FC-D2-503-FC/PR-LC/PR-H-1.5M-LSZH-AQ | Hyperline Патч-корд волоконно-оптический (шнур) MM 50/125(OM3), FC-LC, duplex, LSZH, 1.5 м | Заказная | шт | 721 | 24.55% | 898 | 577 | 718 | 14 | 1
378181 | FC-D2-503-FC/PR-SC/PR-H-0.5M-LSZH-AQ | Hyperline Патч-корд волоконно-оптический (шнур) MM 50/125(OM3), FC-SC, 2.0 мм, duplex, LSZH, 0.5 м | Заказная | шт | 664 | 24.55% | 827 | 531 | 662 | 14 | 1
378182 | FC-D2-503-FC/PR-ST/PR-H-0.5M-LSZH-AQ | Hyperline Патч-корд волоконно-оптический (шнур) MM 50/125(OM3), FC-ST, 2.0 мм, duplex, LSZH, 0.5 м | Заказная | шт | 664 | 24.55% | 827 | 531 | 662 | 14 | 1
244446 | FC-D2-503-LC/PR-LC/PR-H-0.5M-LSZH-AQ | Hyperline Патч-корд волоконно-оптический (шнур) MM 50/125(OM3), LC-LC, 2.0 мм, duplex, 10G/40G, LSZH, 0.5 м | Заказная | шт | 664 | 24.55% | 827 | 531 | 662 | 14 | 1
425198 | FC-D2-503-LC/PR-LC/PR-H-30M-LSZH-BK | Hyperline Патч-корд волоконно-оптический (шнур) MM 50/125(OM3), LC-LC, duplex, 10G/40G, LSZH, 30 м, черный | Заказная | шт | 2316 | 24.53% | 2884 | 1853 | 2307 | 14 | 1
281280 | FC-D2-503-LC/PR-LC/PR-H-70M-LSZH-AQ | Hyperline Патч-корд волоконно-оптический (шнур) MM 50/125(OM3), LC-LC, duplex, 10G/40G, LSZH, 70 м | Заказная | шт | 4593 | 24.56% | 5721 | 3674 | 4577 | 14 | 1
378183 | FC-D2-503-LC/PR-SC/PR-H-0.5M-LSZH-AQ | Hyperline Патч-корд волоконно-оптический (шнур) MM 50/125(OM3), LC-SC, 2.0 мм, duplex, 10G, LSZH, 0.5 м | Заказная | шт | 664 | 24.55% | 827 | 531 | 662 | 14 | 1
246656 | FC-D2-503-LC/PR-SC/PR-H-1.5M-LSZH-AQ | Hyperline Патч-корд волоконно-оптический (шнур) MM 50/125(OM3), LC-SC, duplex, 10G, LSZH, 1.5 м | Заказная | шт | 721 | 24.55% | 898 | 577 | 718 | 14 | 1
378184 | FC-D2-503-LC/PR-ST/PR-H-0.5M-LSZH-AQ | Hyperline Патч-корд волоконно-оптический (шнур) MM 50/125(OM3), LC-ST, 2.0 мм, duplex, LSZH, 0.5 м | Заказная | шт | 664 | 24.55% | 827 | 531 | 662 | 14 | 1
518123 | FC-D2-503-LC/UR-LC/UR-H-50M-LSZH-AQ | Hyperline Патч-корд волоконно-оптический (шнур) MM 50/125(OM3), LC/UPC-LC/UPC, duplex, 10G/40G, LSZH, 50 м | Заказная | шт | 3454 | 24.55% | 4302 | 2763 | 3442 | 14 | 1
378185 | FC-D2-503-SC/PR-SC/PR-H-0.5M-LSZH-AQ | Hyperline Патч-корд волоконно-оптический (шнур) MM 50/125(OM3), SC-SC, 2.0 мм, duplex, 10G/40G, LSZH, 0.5 м | Заказная | шт | 664 | 24.55% | 827 | 531 | 662 | 14 | 1
362205 | FC-D2-503-SC/PR-SC/PR-H-1.5M-LSZH-AQ | Hyperline Патч-корд волоконно-оптический (шнур) MM 50/125(OM3), SC-SC, 2.0 мм, duplex, 10G/40G, LSZH, 1.5 м | Заказная | шт | 721 | 24.55% | 898 | 577 | 718 | 14 | 1
378186 | FC-D2-503-SC/PR-ST/PR-H-0.5M-LSZH-AQ | Hyperline Патч-корд волоконно-оптический (шнур) MM 50/125(OM3), SC-ST, 2.0 мм, duplex, LSZH, 0.5 м | Заказная | шт | 664 | 24.55% | 827 | 531 | 662 | 14 | 1
378187 | FC-D2-503-ST/PR-ST/PR-H-0.5M-LSZH-AQ | Hyperline Патч-корд волоконно-оптический (шнур) MM 50/125(OM3), ST-ST, 2.0 мм, duplex, LSZH, 0.5 м | Заказная | шт | 664 | 24.55% | 827 | 531 | 662 | 14 | 1
482800 | FC-D2-503-ST/PR-ST/PR-H-1.5M-LSZH-AQ | Hyperline Патч-корд волоконно-оптический (шнур) MM 50/125(OM3), ST-ST, 2.0 мм, duplex, LSZH, 1.5 м | Заказная | шт | 721 | 24.55% | 898 | 577 | 718 | 14 | 1
378173 | FC-D2-50-FC/PR-LC/PR-H-0.5M-LSZH-OR | Hyperline Патч-корд волоконно-оптический (шнур) MM 50/125, FC-LC, 2.0 мм, duplex, LSZH, 0.5 м | Заказная | шт | 651 | 24.58% | 811 | 521 | 649 | 14 | 1
243649 | FC-D2-50-FC/PR-LC/PR-H-1.5M-LSZH-OR | Hyperline Патч-корд волоконно-оптический (шнур) MM 50/125, FC-LC, 2.0 мм, duplex, LSZH, 1.5 м | Заказная | шт | 695 | 24.46% | 865 | 556 | 692 | 14 | 1
378175 | FC-D2-50-FC/PR-SC/PR-H-0.5M-LSZH-OR | Hyperline Патч-корд волоконно-оптический (шнур) MM 50/125, FC-SC, 2.0 мм, duplex, LSZH, 0.5 м | Заказная | шт | 651 | 24.58% | 811 | 521 | 649 | 14 | 1
423673 | FC-D2-50-FC/PR-SC/PR-H-1.5M-LSZH-OR | Hyperline Патч-корд волоконно-оптический (шнур) MM 50/125, FC-SC, 2.0 мм, duplex, LSZH, 1.5 м | Заказная | шт | 695 | 24.46% | 865 | 556 | 692 | 14 | 1
378176 | FC-D2-50-FC/PR-ST/PR-H-0.5M-LSZH-OR | Hyperline Патч-корд волоконно-оптический (шнур) MM 50/125, FC-ST, 2.0 мм, duplex, LSZH, 0.5 м | Заказная | шт | 651 | 24.58% | 811 | 521 | 649 | 14 | 1
419470 | FC-D2-50-FC/PR-ST/PR-H-1.5M-LSZH-OR | Hyperline Патч-корд волоконно-оптический (шнур) MM 50/125, FC-ST, 2.0 мм, duplex, LSZH, 1.5 м | Заказная | шт | 695 | 24.46% | 865 | 556 | 692 | 14 | 1
424523 | FC-D2-50-FC/UR-FC/UR-H-0.5M-LSZH-OR | Hyperline Патч-корд волоконно-оптический (шнур) MM 50/125, FC-FC, 2.0 мм, duplex, LSZH, 0.5 м | Заказная | шт | 651 | 24.58% | 811 | 521 | 649 | 14 | 1
519872 | FC-D2-50-LC/PR-MTRJF/PR-H-2M-LSZH-BK | Hyperline FC-D2-50-LC/PR-MTRJF/PR-H-2M-LSZH-BK Патч-корд волоконно-оптический (шнур) MM 50/125, MTRJ(мама)-LC, 2.0 мм, duplex, LSZH, 2 м, черный | Заказная | шт | 1099 | 34.67% | 1480 | 879 | 1184 | 14 | 1
378177 | FC-D2-50-LC/PR-SC/PR-H-0.5M-LSZH-OR | Hyperline Патч-корд волоконно-оптический (шнур) MM 50/125, LC-SC, 2.0 мм, duplex, LSZH, 0.5 м | Заказная | шт | 651 | 24.58% | 811 | 521 | 649 | 14 | 1
362827 | FC-D2-50-LC/PR-SC/PR-H-1.5M-LSZH-OR | Hyperline Патч-корд волоконно-оптический (шнур) MM 50/125, LC-SC, 2.0 мм, duplex, LSZH, 1.5 м | Заказная | шт | 695 | 24.46% | 865 | 556 | 692 | 14 | 1
249063 | FC-D2-50-LC/PR-ST/PR-H-0.5M-LSZH-OR | Hyperline Патч-корд волоконно-оптический (шнур) MM 50/125, LC-ST, 2.0 мм, duplex, LSZH, 0.5 м | Заказная | шт | 651 | 24.58% | 811 | 521 | 649 | 14 | 1
250453 | FC-D2-50-LC/PR-ST/PR-H-1.5M-LSZH-OR | Hyperline Патч-корд волоконно-оптический (шнур) MM 50/125, LC-ST, 2.0 мм, duplex, LSZH, 1.5 м | Заказная | шт | 695 | 24.46% | 865 | 556 | 692 | 14 | 1
244103 | FC-D2-50-LC/UR-SC/UR-H-0.5M-LSZH-OR | Hyperline Патч-корд волоконно-оптический (шнур) MM 50/125, LC/UPC-SC/UPC, 2.0 мм, duplex, LSZH, 0.5 м | Заказная | шт | 651 | 24.58% | 811 | 521 | 649 | 14 | 1
393799 | FC-D2-50-MTRJM/PR-ST/PR-H-2M-LSZH-OR | Hyperline Патч-корд волоконно-оптический (шнур) MM 50/125, ST-MTRJ(папа), 2.0 мм, duplex, LSZH, 2 м | Заказная | шт | 1182 | 24.62% | 1473 | 946 | 1178 | 14 | 1
264230 | FC-D2-50-SC/PR-SC/PR-H-0.5M-LSZH-OR | Hyperline Патч-корд волоконно-оптический (шнур) MM 50/125, SC-SC, 2.0 мм, duplex, LSZH, 0.5 м | Заказная | шт | 651 | 24.58% | 811 | 521 | 649 | 14 | 1
244822 | FC-D2-50-SC/PR-SC/PR-H-1.5M-LSZH-OR | Hyperline Hyperline FC-D2-50-SC/PR-SC/PR-H-1.5M-LSZH-OR Патч-корд волоконно-оптический (шнур) MM 50/125, SC-SC, 2.0 мм, duplex, LSZH, 1.5 м | Заказная | шт | 695 | 24.46% | 865 | 556 | 692 | 14 | 1
378178 | FC-D2-50-SC/PR-ST/PR-H-0.5M-LSZH-OR | Hyperline Патч-корд волоконно-оптический (шнур) MM 50/125, ST-SC, 2.0 мм, duplex, LSZH, 0.5 м | Заказная | шт | 651 | 24.58% | 811 | 521 | 649 | 14 | 1
401627 | FC-D2-50-SC/PR-ST/PR-H-1.5M-LSZH-OR | Hyperline Патч-корд волоконно-оптический (шнур) MM 50/125, ST-SC, 2.0 мм, duplex, LSZH, 1.5 м | Заказная | шт | 695 | 24.46% | 865 | 556 | 692 | 14 | 1
249068 | FC-D2-50-ST/PR-ST/PR-H-0.5M-LSZH-OR | Hyperline Патч-корд волоконно-оптический (шнур) MM 50/125, ST-ST, 2.0 мм, duplex, LSZH, 0.5 м | Заказная | шт | 651 | 24.58% | 811 | 521 | 649 | 14 | 1
244817 | FC-D2-50-ST/PR-ST/PR-H-1.5M-LSZH-OR | Hyperline Hyperline FC-D2-50-ST/PR-ST/PR-H-1.5M-LSZH-OR Патч-корд волоконно-оптический (шнур) MM 50/125, ST-ST, 2.0 мм, duplex, LSZH, 1.5 м | Заказная | шт | 695 | 24.46% | 865 | 556 | 692 | 14 | 1
387989 | FC-D2-62-FC/PR-FC/PR-H-0.5M-LSZH-OR | Hyperline Патч-корд волоконно-оптический (шнур) MM 62.5/125, FC-FC, 2.0 мм, duplex, LSZH, 0.5 м | Заказная | шт | 651 | 24.58% | 811 | 521 | 649 | 14 | 1
419469 | FC-D2-62-FC/PR-FC/PR-H-1.5M-LSZH-OR | Hyperline Патч-корд волоконно-оптический (шнур) MM 62.5/125, FC-FC, 2.0 мм, duplex, LSZH, 1.5 м | Заказная | шт | 695 | 24.46% | 865 | 556 | 692 | 14 | 1
378159 | FC-D2-62-FC/PR-LC/PR-H-0.5M-LSZH-OR | Hyperline Патч-корд волоконно-оптический (шнур) MM 62.5/125, FC-LC, 2.0 мм, duplex, LSZH, 0.5 м | Заказная | шт | 651 | 24.58% | 811 | 521 | 649 | 14 | 1
396538 | FC-D2-62-FC/PR-LC/PR-H-1.5M-LSZH-OR | Hyperline Патч-корд волоконно-оптический (шнур) MM 62.5/125, FC-LC, 2.0 мм, duplex, LSZH, 1.5 м | Заказная | шт | 695 | 24.46% | 865 | 556 | 692 | 14 | 1
378160 | FC-D2-62-FC/PR-SC/PR-H-0.5M-LSZH-OR | Hyperline Патч-корд волоконно-оптический (шнур) MM 62.5/125, FC-SC, 2.0 мм, duplex, LSZH, 0.5 м | Заказная | шт | 651 | 24.58% | 811 | 521 | 649 | 14 | 1
378166 | FC-D2-62-FC/PR-ST/PR-H-0.5M-LSZH-OR | Hyperline Патч-корд волоконно-оптический (шнур) MM 62.5/125, FC-ST, 2.0 мм, duplex, LSZH, 0.5 м | Заказная | шт | 651 | 24.58% | 811 | 521 | 649 | 14 | 1
419468 | FC-D2-62-FC/PR-ST/PR-H-1.5M-LSZH-OR | Hyperline Патч-корд волоконно-оптический (шнур) MM 62.5/125, FC-ST, 2.0 мм, duplex, LSZH, 1.5 м | Заказная | шт | 695 | 24.46% | 865 | 556 | 692 | 14 | 1
378167 | FC-D2-62-LC/PR-LC/PR-H-0.5M-LSZH-OR | Hyperline Патч-корд волоконно-оптический (шнур) MM 62.5/125, LC-LC, 2.0 мм, duplex, LSZH, 0.5 м | Заказная | шт | 651 | 24.58% | 811 | 521 | 649 | 14 | 1
395948 | FC-D2-62-LC/PR-LC/PR-H-1.5M-LSZH-OR | Hyperline Патч-корд волоконно-оптический (шнур) MM 62.5/125, LC-LC, 2.0 мм, duplex, LSZH, 1.5 м | Заказная | шт | 695 | 24.46% | 865 | 556 | 692 | 14 | 1
363123 | FC-D2-62-LC/PR-SC/PR-H-0.5M-LSZH-OR | Hyperline Патч-корд волоконно-оптический (шнур) MM 62.5/125, LC-SC, 2.0 мм, duplex, LSZH, 0.5 м | Заказная | шт | 651 | 24.58% | 811 | 521 | 649 | 14 | 1
363124 | FC-D2-62-LC/PR-SC/PR-H-1.5M-LSZH-OR | Hyperline Патч-корд волоконно-оптический (шнур) MM 62.5/125, LC-SC, 2.0 мм, duplex, LSZH, 1.5 м | Заказная | шт | 695 | 24.46% | 865 | 556 | 692 | 14 | 1
378170 | FC-D2-62-LC/PR-ST/PR-H-0.5M-LSZH-OR | Hyperline Патч-корд волоконно-оптический (шнур) MM 62.5/125, LC-ST, 2.0 мм, duplex, LSZH, 0.5 м | Заказная | шт | 651 | 24.58% | 811 | 521 | 649 | 14 | 1
395834 | FC-D2-62-LC/PR-ST/PR-H-1.5M-LSZH-OR | Hyperline Патч-корд волоконно-оптический (шнур) MM 62.5/125, LC-ST, 2.0 мм, duplex, LSZH, 1.5 м | Заказная | шт | 695 | 24.46% | 865 | 556 | 692 | 14 | 1
357459 | FC-D2-62-SC/PR-SC/PR-H-0.5M-LSZH-OR | Hyperline Патч-корд волоконно-оптический (шнур) MM 62.5/125, SC-SC, 2.0 мм, duplex, LSZH, 0.5 м | Заказная | шт | 651 | 24.58% | 811 | 521 | 649 | 14 | 1
377438 | FC-D2-62-SC/PR-SC/PR-H-1.5M-LSZH-OR | Hyperline Патч-корд волоконно-оптический (шнур) MM 62.5/125, SC-SC, 2.0 мм, duplex, LSZH, 1.5 м | Заказная | шт | 695 | 24.46% | 865 | 556 | 692 | 14 | 1
378172 | FC-D2-62-SC/PR-ST/PR-H-0.5M-LSZH-OR | Hyperline Патч-корд волоконно-оптический (шнур) MM 62.5/125, ST-SC, 2.0 мм, duplex, LSZH, 0.5 м | Заказная | шт | 651 | 24.58% | 811 | 521 | 649 | 14 | 1
243395 | FC-D2-62-SC/PR-ST/PR-H-1.5M-LSZH-OR | Hyperline Патч-корд волоконно-оптический (шнур) MM 62.5/125, ST-SC, 2.0 мм, duplex, LSZH, 1.5 м | Заказная | шт | 695 | 24.46% | 865 | 556 | 692 | 14 | 1
376379 | FC-D2-62-ST/PR-ST/PR-H-0.5M-LSZH-OR | Hyperline Патч-корд волоконно-оптический (шнур) MM 62.5/125, ST-ST, 2.0 мм, duplex, LSZH, 0.5 м | Заказная | шт | 651 | 24.58% | 811 | 521 | 649 | 14 | 1
247878 | FC-D2-62-ST/PR-ST/PR-H-1.5M-LSZH-OR | Hyperline Патч-корд волоконно-оптический (шнур) MM 62.5/125, ST-ST, 2.0 мм, duplex, LSZH, 1.5 м | Заказная | шт | 695 | 24.46% | 865 | 556 | 692 | 14 | 1
479214 | FC-D2-9A1-FC/UR-LC/UR-H-0.5M-LSZH-WH | Hyperline Патч-корд волоконно-оптический (шнур) SM 9/125 (G.657), FC/UPC-LC/UPC, 2.0 мм, duplex, LSZH, 0.5м | Заказная | шт | 638 | 24.45% | 794 | 510 | 635 | 14 | 1
396947 | FC-D2-9-FC/AR-FC/AR-H-0.5M-LSZH-YL | Hyperline Патч-корд волоконно-оптический (шнур) SM 9/125 (OS2), FC/APC-FC/APC, 2.0 мм, duplex, LSZH, 0.5 м | Заказная | шт | 634 | 24.61% | 790 | 507 | 632 | 14 | 1
376967 | FC-D2-9-FC/AR-FC/AR-H-1.5M-LSZH-YL | Hyperline Патч-корд волоконно-оптический (шнур) SM 9/125 (OS2), FC/APC-FC/APC, 2.0 мм, duplex, LSZH, 1.5 м | Заказная | шт | 661 | 24.51% | 823 | 529 | 658 | 14 | 1
376951 | FC-D2-9-FC/AR-LC/AR-H-1.5M-LSZH-YL | Hyperline Патч-корд волоконно-оптический (шнур) SM 9/125 (OS2), FC/APC-LC/APC, 2.0 мм, duplex, LSZH, 1.5 м | Заказная | шт | 661 | 24.51% | 823 | 529 | 658 | 14 | 1
444008 | FC-D2-9-FC/AR-LC/UR-H-0.5M-LSZH-YL | Hyperline Патч-корд волоконно-оптический (шнур) SM 9/125 (OS2), FC/APC-LC/UPC, 2.0 мм, duplex, LSZH, 0.5 м | Заказная | шт | 634 | 24.61% | 790 | 507 | 632 | 14 | 1
252923 | FC-D2-9-FC/AR-SC/AR-H-0.5M-LSZH-YL | Hyperline Патч-корд волоконно-оптический (шнур) SM 9/125 (OS2), FC/APC-SC/APC, 2.0 мм, duplex, LSZH, 0.5 м | Заказная | шт | 634 | 24.61% | 790 | 507 | 632 | 14 | 1
397623 | FC-D2-9-FC/AR-SC/AR-H-1.5M-LSZH-YL | Hyperline Патч-корд волоконно-оптический (шнур) SM 9/125 (OS2), FC/APC-SC/APC, 2.0 мм, duplex, LSZH, 1.5 м | Заказная | шт | 661 | 24.51% | 823 | 529 | 658 | 14 | 1
388415 | FC-D2-9-FC/AR-SC/UR-H-0.5M-LSZH-YL | Hyperline Патч-корд волоконно-оптический (шнур) SM 9/125 (OS2), FC/APC-SC/UPC, 2.0 мм, duplex, LSZH, 0.5 м | Заказная | шт | 634 | 24.61% | 790 | 507 | 632 | 14 | 1
251571 | FC-D2-9-FC/UR-FC/UR-H-0.5M-LSZH-YL | Hyperline Патч-корд волоконно-оптический (шнур) SM 9/125 (OS2), FC/UPC-FC/UPC, 2.0 мм, duplex, LSZH, 0.5 м | Заказная | шт | 634 | 24.61% | 790 | 507 | 632 | 14 | 1
247806 | FC-D2-9-FC/UR-FC/UR-H-1.5M-LSZH-YL | Hyperline Патч-корд волоконно-оптический (шнур) SM 9/125 (OS2), FC/UPC-FC/UPC, 2.0 мм, duplex, LSZH, 1.5 м | Заказная | шт | 661 | 24.51% | 823 | 529 | 658 | 14 | 1
243119 | FC-D2-9-FC/UR-LC/UR-H-1.5M-LSZH-YL | Hyperline Патч-корд волоконно-оптический (шнур) SM 9/125 (OS2), FC/UPC-LC/UPC, 2.0 мм, duplex, LSZH, 1.5 м | Заказная | шт | 661 | 24.51% | 823 | 529 | 658 | 14 | 1
246898 | FC-D2-9-FC/UR-SC/UR-H-0.5M-LSZH-YL | Hyperline Патч-корд волоконно-оптический (шнур) SM 9/125 (OS2), FC-SC, 2.0 мм, duplex, LSZH, 0.5 м | Заказная | шт | 634 | 24.61% | 790 | 507 | 632 | 14 | 1
248326 | FC-D2-9-FC/UR-SC/UR-H-1.5M-LSZH-YL | Hyperline Патч-корд волоконно-оптический (шнур) SM 9/125 (OS2), FC/UPC-SC/UPC, 2.0 мм, duplex, LSZH, 1.5 м | Заказная | шт | 661 | 24.51% | 823 | 529 | 658 | 14 | 1
378139 | FC-D2-9-FC/UR-ST/UR-H-0.5M-LSZH-YL | Hyperline Патч-корд волоконно-оптический (шнур) SM 9/125 (OS2), FC/UPC-ST/UPC, 2.0 мм, duplex, LSZH, 0.5 м | Заказная | шт | 634 | 24.61% | 790 | 507 | 632 | 14 | 1
417466 | FC-D2-9-FC/UR-ST/UR-H-1.5M-LSZH-YL | Hyperline Патч-корд волоконно-оптический (шнур) SM 9/125 (OS2), FC/UPC-ST/UPC, 2.0 мм, duplex, LSZH, 1.5 м | Заказная | шт | 661 | 24.51% | 823 | 529 | 658 | 14 | 1
374199 | FC-D2-9-LC/AR-SC/AR-H-0.5M-LSZH-YL | Hyperline Патч-корд волоконно-оптический (шнур) SM 9/125 (OS2), LC/APC-SC/APC, 2.0 мм, duplex, LSZH, 0.5 м | Заказная | шт | 634 | 24.61% | 790 | 507 | 632 | 14 | 1
333216 | FC-D2-9-LC/AR-SC/AR-H-1.5M-LSZH-YL | Hyperline Патч-корд волоконно-оптический (шнур) SM 9/125 (OS2), LC/APC-SC/APC, 2.0 мм, duplex, LSZH, 1.5 м | Заказная | шт | 661 | 24.51% | 823 | 529 | 658 | 14 | 1
409721 | FC-D2-9-LC/AR-ST/AR-H-1.5M-LSZH-YL | Hyperline Патч-корд волоконно-оптический (шнур) SM 9/125 (OS2), LC/APC-ST/APC, 2.0 мм, duplex, LSZH, 1.5 м | Заказная | шт | 661 | 24.51% | 823 | 529 | 658 | 14 | 1
28213 | FC-D2-9-LC/UR-MTRJM/UR-H-2M-LSZH-YL | Hyperline Патч-корд волоконно-оптический (шнур) SM 9/125 (OS2), MTRJ(папа)-LC, 2.0 мм, duplex, LSZH, 2 м | Заказная | шт | 1141 | 24.63% | 1422 | 862 | 1138 | 14 | 1
376103 | FC-D2-9-LC/UR-SC/AR-H-0.5M-LSZH-YL | Hyperline Патч-корд волоконно-оптический (шнур) SM 9/125 (OS2), LC/UPC-SC/APC, 2.0 мм, duplex, LSZH, 0.5 м | Заказная | шт | 634 | 24.61% | 790 | 507 | 632 | 14 | 1
417868 | FC-D2-9-LC/UR-ST/AR-H-0.5M-LSZH-YL | Hyperline Патч-корд волоконно-оптический (шнур) SM 9/125 (OS2), LC/UPC-ST/APC, 2.0 мм, duplex, LSZH, 0.5 м | Заказная | шт | 634 | 24.61% | 790 | 507 | 632 | 14 | 1
378142 | FC-D2-9-LC/UR-ST/UR-H-0.5M-LSZH-YL | Hyperline Патч-корд волоконно-оптический (шнур) SM 9/125 (OS2), LC/UPC-ST/UPC, 2.0 мм, duplex, LSZH, 0.5 м | Заказная | шт | 634 | 24.61% | 790 | 507 | 632 | 14 | 1
242808 | FC-D2-9-LC/UR-ST/UR-H-1.5M-LSZH-YL | Hyperline Патч-корд волоконно-оптический (шнур) SM 9/125 (OS2), LC/UPC-ST/UPC, 2.0 мм, duplex, LSZH, 1.5 м | Заказная | шт | 661 | 24.51% | 823 | 529 | 658 | 14 | 1
252924 | FC-D2-9-SC/AR-SC/AR-H-0.5M-LSZH-YL | Hyperline Патч-корд волоконно-оптический (шнур) SM 9/125 (OS2), SC/APC-SC/APC, 2.0 мм, duplex, LSZH, 0.5 м | Заказная | шт | 634 | 24.61% | 790 | 507 | 632 | 14 | 1
242846 | FC-D2-9-SC/UR-SC/UR-H-0.5M-LSZH-YL | Hyperline Патч-корд волоконно-оптический (шнур) SM 9/125 (OS2), SC/UPC-SC/UPC, 2.0 мм, duplex, LSZH, 0.5 м | Заказная | шт | 634 | 24.61% | 790 | 507 | 632 | 14 | 1
249933 | FC-D2-9-SC/UR-SC/UR-H-1.5M-LSZH-YL | Hyperline Патч-корд волоконно-оптический (шнур) SM 9/125 (OS2), SC/UPC-SC/UPC, 2.0 мм, duplex, LSZH, 1.5 м | Заказная | шт | 661 | 24.51% | 823 | 529 | 658 | 14 | 1
238509 | FC-D2-9-SC/UR-SC/UR-H-1M-LSZH-BK | Hyperline Патч-корд волоконно-оптический (шнур) SM 9/125 (OS2), SC/UPC-SC/UPC, 2.0 мм, duplex, LSZH, 1 м, черный | Заказная | шт | 634 | 24.61% | 790 | 507 | 632 | 14 | 1
378156 | FC-D2-9-SC/UR-ST/UR-H-0.5M-LSZH-YL | Hyperline Патч-корд волоконно-оптический (шнур) SM 9/125 (OS2), ST/UPC-SC/UPC, 2.0 мм, duplex, LSZH, 0.5 м | Заказная | шт | 634 | 24.61% | 790 | 507 | 632 | 14 | 1
397394 | FC-D2-9-SC/UR-ST/UR-H-1.5M-LSZH-YL | Hyperline Патч-корд волоконно-оптический (шнур) SM 9/125 (OS2), ST/UPC-SC/UPC, 2.0 мм, duplex, LSZH, 1.5 м | Заказная | шт | 661 | 24.51% | 823 | 529 | 658 | 14 | 1
409722 | FC-D2-9-ST/AR-ST/AR-H-1.5M-LSZH-YL | Hyperline Патч-корд волоконно-оптический (шнур) SM 9/125 (OS2), ST/APC-ST/APC, 2.0 мм, duplex, LSZH, 1.5 м | Заказная | шт | 661 | 24.51% | 823 | 529 | 658 | 14 | 1
378157 | FC-D2-9-ST/UR-ST/UR-H-0.5M-LSZH-YL | Hyperline Патч-корд волоконно-оптический (шнур) SM 9/125 (OS2), ST/UPC-ST/UPC, 2.0 мм, duplex, LSZH, 0.5 м | Заказная | шт | 634 | 24.61% | 790 | 507 | 632 | 14 | 1
397395 | FC-D2-9-ST/UR-ST/UR-H-1.5M-LSZH-YL | Hyperline Патч-корд волоконно-оптический (шнур) SM 9/125 (OS2), ST/UPC-ST/UPC, 2.0 мм, duplex, LSZH, 1.5 м | Заказная | шт | 661 | 24.51% | 823 | 529 | 658 | 14 | 1
245555 | FC-S2-50-FC/PR-FC/PR-H-1.5M-LSZH-OR | Hyperline Патч-корд волоконно-оптический (шнур) MM 50/125, FC-FC, 2.0 мм, simplex, LSZH, 1.5 м | Заказная | шт | 347 | 24.78% | 433 | 278 | 346 | 14 | 1
407241 | FC-S2-50-FC/PR-LC/PR-H-0.5M-LSZH-OR | Hyperline Патч-корд волоконно-оптический (шнур) MM 50/125, FC-LC, simplex, LSZH, 0.5 м | Заказная | шт | 325 | 24.31% | 404 | 260 | 323 | 14 | 1
400194 | FC-S2-50-FC/PR-SC/PR-H-0.5M-LSZH-OR | Hyperline Патч-корд волоконно-оптический (шнур) MM 50/125, FC-SC, 2.0 мм, simplex, LSZH, 0.5 м | Заказная | шт | 325 | 24.31% | 404 | 260 | 323 | 14 | 1
245557 | FC-S2-50-FC/PR-SC/PR-H-1.5M-LSZH-OR | Hyperline Патч-корд волоконно-оптический (шнур) MM 50/125, FC-SC, 2.0 мм, simplex, LSZH, 1.5 м | Заказная | шт | 347 | 24.78% | 433 | 278 | 346 | 14 | 1
245558 | FC-S2-50-FC/PR-ST/PR-H-1.5M-LSZH-OR | Hyperline Патч-корд волоконно-оптический (шнур) MM 50/125, FC-ST, 2.0 мм, simplex, LSZH, 1.5 м | Заказная | шт | 347 | 24.78% | 433 | 278 | 346 | 14 | 1
279098 | FC-S2-50-FC/UR-LC/UR-H-0.5M-LSZH-OR | Hyperline Патч-корд волоконно-оптический (шнур) MM 50/125, FC/UPC-LC/UPC, 2.0 мм, simplex, LSZH, 0.5 м | Заказная | шт | 325 | 24.31% | 404 | 260 | 323 | 14 | 1
400771 | FC-S2-50-FC/UR-SC/UR-H-0.5M-LSZH-OR | Hyperline Патч-корд волоконно-оптический (шнур) MM 50/125, FC/UPC-SC/UPC, 2.0 мм, simplex, LSZH, 0.5 м | Заказная | шт | 325 | 24.31% | 404 | 260 | 323 | 14 | 1
394455 | FC-S2-50-LC/PR-LC/PR-H-0.5M-LSZH-OR | Hyperline Патч-корд волоконно-оптический (шнур) MM 50/125, LC-LC, 2.0 мм, simplex, LSZH, 0.5 м | Заказная | шт | 325 | 24.31% | 404 | 260 | 323 | 14 | 1
399661 | FC-S2-50-SC/PR-SC/PR-H-0.5M-LSZH-OR | Hyperline Патч-корд волоконно-оптический (шнур) MM 50/125, SC-SC, 2.0 мм, simplex, LSZH, 0.5 м | Заказная | шт | 325 | 24.31% | 404 | 260 | 323 | 14 | 1
375785 | FC-S2-50-ST/PR-ST/PR-H-1.5M-LSZH-OR | Hyperline Патч-корд волоконно-оптический (шнур) MM 50/125, ST-ST, 2.0 мм, simplex, LSZH, 1.5 м | Заказная | шт | 347 | 24.78% | 433 | 278 | 346 | 14 | 1
425595 | FC-S2-62-FC/PR-SC/PR-H-0.5M-LSZH-OR | Hyperline Патч-корд волоконно-оптический (шнур) MM 62.5/125, FC-SC, 2.0 мм, simplex, LSZH, 0.5 м | Заказная | шт | 325 | 24.31% | 404 | 260 | 323 | 14 | 1
457114 | FC-S2-62-LC/PR-LC/PR-H-0.5M-LSZH-OR | Hyperline Патч-корд волоконно-оптический (шнур) MM 62.5/125, LC-LC, 2.0 мм, simplex, LSZH, 0.5 м | Заказная | шт | 325 | 24.31% | 404 | 260 | 323 | 14 | 1
394305 | FC-S2-62-LC/PR-SC/PR-H-1.5M-LSZH-OR | Hyperline Патч-корд волоконно-оптический (шнур) MM 62.5/125, LC-SC, 2.0 мм, simplex, LSZH, 1.5 м | Заказная | шт | 347 | 24.78% | 433 | 278 | 346 | 14 | 1
455569 | FC-S2-9A1-LC/UR-LC/UR-H-0.5M-LSZH-WH | Hyperline Патч-корд волоконно-оптический (шнур) SM 9/125 (G.657), LC-LC, 2.0 мм, simplex, LSZH, 0.5 м | Заказная | шт | 319 | 24.45% | 397 | 255 | 318 | 14 | 1
455568 | FC-S2-9A1-LC/UR-SC/UR-H-0.5M-LSZH-WH | Hyperline Патч-корд волоконно-оптический (шнур) SM 9/125 (G.657), LC-SC, 2.0 мм, simplex, LSZH, 0.5 м | Заказная | шт | 319 | 24.45% | 397 | 255 | 318 | 14 | 1
362096 | FC-S2-9-FC/AR-FC/AR-H-0.5M-LSZH-YL | Hyperline Патч-корд волоконно-оптический (шнур) SM 9/125 (OS2), FC/APC-FC/APC, 2.0 мм, simplex, LSZH, 0.5 м | Заказная | шт | 317 | 24.61% | 395 | 254 | 316 | 14 | 1
395122 | FC-S2-9-FC/AR-FC/AR-H-1.5M-LSZH-YL | Hyperline Патч-корд волоконно-оптический (шнур) SM 9/125 (OS2), FC/APC-FC/APC, 2.0 мм, simplex, LSZH, 1.5 м | Заказная | шт | 330 | 24.55% | 411 | 264 | 329 | 14 | 1
397976 | FC-S2-9-FC/AR-LC/AR-H-1.5M-LSZH-YL | Hyperline Патч-корд волоконно-оптический (шнур) SM 9/125 (OS2), FC/APC-LC/APC, 2.0 мм, simplex, LSZH, 1.5 м | Заказная | шт | 330 | 24.55% | 411 | 264 | 329 | 14 | 1
391820 | FC-S2-9-FC/AR-SC/AR-H-1.5M-LSZH-YL | Hyperline Патч-корд волоконно-оптический (шнур) SM 9/125 (OS2), FC/APC-SC/APC, 2.0 мм, simplex, LSZH, 1.5 м | Заказная | шт | 330 | 24.55% | 411 | 264 | 329 | 14 | 1
245551 | FC-S2-9-FC/UR-FC/UR-H-1.5M-LSZH-YL | Hyperline Патч-корд волоконно-оптический (шнур) SM 9/125 (OS2), FC/UPC-FC/UPC, 2.0 мм, simplex, LSZH, 1.5 м | Заказная | шт | 330 | 24.55% | 411 | 264 | 329 | 14 | 1
279099 | FC-S2-9-FC/UR-LC/UR-H-0.5M-LSZH-YL | Hyperline Патч-корд волоконно-оптический (шнур) SM 9/125 (OS2), FC/UPC-LC/UPC, 2.0 мм, simplex, LSZH, 0.5 м | Заказная | шт | 317 | 24.61% | 395 | 254 | 316 | 14 | 1
245550 | FC-S2-9-FC/UR-LC/UR-H-1.5M-LSZH-YL | Hyperline Патч-корд волоконно-оптический (шнур) SM 9/125 (OS2), FC/UPC-LC/UPC, 2.0 мм, simplex, LSZH, 1.5 м | Заказная | шт | 330 | 24.55% | 411 | 264 | 329 | 14 | 1
244329 | FC-S2-9-FC/UR-SC/UR-H-1.5M-LSZH-YL | Hyperline Патч-корд волоконно-оптический (шнур) SM 9/125 (OS2), FC/UPC-SC/UPC, 2.0 мм, simplex, LSZH, 1.5 м | Заказная | шт | 330 | 24.55% | 411 | 264 | 329 | 14 | 1
378130 | FC-S2-9-FC/UR-ST/UR-H-0.5M-LSZH-YL | Hyperline Патч-корд волоконно-оптический (шнур) SM 9/125 (OS2), ST/UPC-FC/UPC, 2.0 мм, simplex, LSZH, 0.5 м | Заказная | шт | 317 | 24.61% | 395 | 254 | 316 | 14 | 1
240045 | FC-S2-9-FC/UR-ST/UR-H-1.5M-LSZH-YL | Hyperline Патч-корд волоконно-оптический (шнур) SM 9/125 (OS2), ST/UPC-FC/UPC, 2.0 мм, simplex, LSZH, 1.5 м | Заказная | шт | 330 | 24.55% | 411 | 264 | 329 | 14 | 1
395121 | FC-S2-9-LC/AR-LC/AR-H-1.5M-LSZH-YL | Hyperline Патч-корд волоконно-оптический (шнур) SM 9/125 (OS2), LC/APC-LC/APC, 2.0 мм, simplex, LSZH, 1.5 м | Заказная | шт | 330 | 24.55% | 411 | 264 | 329 | 14 | 1
373006 | FC-S2-9-LC/AR-SC/AR-H-1.5M-LSZH-YL | Hyperline Патч-корд волоконно-оптический (шнур) SM 9/125 (OS2), LC/APC-SC/APC, 2.0 мм, simplex, LSZH, 1.5 м | Заказная | шт | 330 | 24.55% | 411 | 264 | 329 | 14 | 1
521093 | FC-S2-9-LC/AR-SC/AR-H-20M-LSZH-YL | Hyperline Патч-корд волоконно-оптический (шнур) SM 9/125 (OS2), LC/APC-SC/APC, 2.0 мм, simplex, LSZH, 20 м | Заказная | шт | 526 | 34.79% | 709 | 421 | 567 | 14 | 1
361997 | FC-S2-9-LC/UR-LC/UR-H-0.5M-LSZH-YL | Hyperline Патч-корд волоконно-оптический (шнур) SM 9/125 (OS2), LC/UPC-LC/UPC, 2.0 мм, simplex, LSZH, 0.5 м | Заказная | шт | 317 | 24.61% | 395 | 254 | 316 | 14 | 1
249705 | FC-S2-9-LC/UR-SC/AR-H-0.5M-LSZH-YL | Hyperline Патч-корд волоконно-оптический (шнур) SM 9/125 (OS2), LC/UPC-SC/APC, 2.0 мм, simplex, LSZH, 0.5 м | Заказная | шт | 317 | 24.61% | 395 | 254 | 316 | 14 | 1
249458 | FC-S2-9-LC/UR-SC/AR-H-1M-LSZH-YL | Hyperline Патч-корд волоконно-оптический (шнур) SM 9/125 (OS2), LC/UPC-SC/APC, 2.0 мм, simplex, LSZH, 1 м | Заказная | шт | 317 | 24.61% | 395 | 254 | 316 | 14 | 1
378132 | FC-S2-9-LC/UR-SC/UR-H-0.5M-LSZH-YL | Hyperline Патч-корд волоконно-оптический (шнур) SM 9/125 (OS2), LC-SC, 2.0 мм, simplex, LSZH, 0.5 м | Заказная | шт | 317 | 24.61% | 395 | 254 | 316 | 14 | 1
273621 | FC-S2-9-LC/UR-SC/UR-H-1.5M-LSZH-YL | Hyperline Патч-корд волоконно-оптический (шнур) SM 9/125 (OS2), LC-SC, 2.0 мм, simplex, LSZH, 1.5 м | Заказная | шт | 330 | 24.55% | 411 | 264 | 329 | 14 | 1
375367 | FC-S2-9-LC/UR-ST/UR-H-0.5M-LSZH-YL | Hyperline Патч-корд волоконно-оптический (шнур) SM 9/125 (OS2), LC/UPC-ST/UPC, 2.0 мм, simplex, LSZH, 0.5 м | Заказная | шт | 317 | 24.61% | 395 | 254 | 316 | 14 | 1
254861 | FC-S2-9-LC/UR-ST/UR-H-1.5M-LSZH-YL | Hyperline Патч-корд волоконно-оптический (шнур) SM 9/125 (OS2), LC/UPC-ST/UPC, 2.0 мм, simplex, LSZH, 1.5 м | Заказная | шт | 330 | 24.55% | 411 | 264 | 329 | 14 | 1
376239 | FC-S2-9-SC/AR-SC/AR-H-0.5M-LSZH-YL | Hyperline Патч-корд волоконно-оптический (шнур) SM 9/125 (OS2), SC/APC-SC/APC, 2.0 мм, simplex, LSZH, 0.5 м | Заказная | шт | 317 | 24.61% | 395 | 254 | 316 | 14 | 1
257641 | FC-S2-9-SC/AR-SC/AR-H-1.5M-LSZH-YL | Hyperline Патч-корд волоконно-оптический (шнур) SM 9/125 (OS2), SC/APC-SC/APC, 2.0 мм, simplex, LSZH, 1.5 м | Заказная | шт | 330 | 24.55% | 411 | 264 | 329 | 14 | 1
401958 | FC-S2-9-SC/UR-SC/AR-H-0.5M-LSZH-YL | Hyperline Патч-корд волоконно-оптический (шнур) SM 9/125 (OS2), SC/UPC-SC/APC, 2.0 мм, simplex, LSZH, 0.5 м | Заказная | шт | 317 | 24.61% | 395 | 254 | 316 | 14 | 1
397672 | FC-S2-9-SC/UR-SC/AR-H-1.5M-LSZH-YL | Hyperline Патч-корд волоконно-оптический (шнур) SM 9/125 (OS2), SC/UPC-SC/APC, 2.0 мм, simplex, LSZH, 1.5 м | Заказная | шт | 330 | 24.55% | 411 | 264 | 329 | 14 | 1
244562 | FC-S2-9-SC/UR-SC/UR-H-1.5M-LSZH-YL | Hyperline Патч-корд волоконно-оптический (шнур) SM 9/125 (OS2), SC/UPC-SC/UPC, 2.0 мм, simplex, LSZH, 1.5 м | Заказная | шт | 330 | 24.55% | 411 | 264 | 329 | 14 | 1
378134 | FC-S2-9-SC/UR-ST/UR-H-0.5M-LSZH-YL | Hyperline Патч-корд волоконно-оптический (шнур) SM 9/125 (OS2), SC/UPC-ST/UPC, 2.0 мм, simplex, LSZH, 0.5 м | Заказная | шт | 317 | 24.61% | 395 | 254 | 316 | 14 | 1
390066 | FC-S2-9-SC/UR-ST/UR-H-1.5M-LSZH-YL | Hyperline Патч-корд волоконно-оптический (шнур) SM 9/125 (OS2), SC/UPC-ST/UPC, 2.0 мм, simplex, LSZH, 1.5 м | Заказная | шт | 330 | 24.55% | 411 | 264 | 329 | 14 | 1
375366 | FC-S2-9-ST/UR-ST/UR-H-0.5M-LSZH-YL | Hyperline Патч-корд волоконно-оптический (шнур) SM 9/125 (OS2), ST/UPC-ST/UPC, 2.0 мм, simplex, LSZH, 0.5 м | Заказная | шт | 317 | 24.61% | 395 | 254 | 316 | 14 | 1
398794 | FC-S2-9-ST/UR-ST/UR-H-1.5M-LSZH-YL | Hyperline Hyperline FC-S2-9-ST/UR-ST/UR-H-1.5M-LSZH-YL Патч-корд волоконно-оптический (шнур) SM 9/125 (OS2), ST/UPC-ST/UPC, 2.0 мм, simplex, LSZH, 1.5 м | Заказная | шт | 330 | 24.55% | 411 | 264 | 329 | 14 | 1
433128 | FC-S3-9-FC/AR-FC/UR-H-0.5M-LSZH-YL | Hyperline Патч-корд волоконно-оптический (шнур) SM 9/125 (OS2), FC/APC-FC/UPC, 3.0 мм, simplex, LSZH, 0.5 м | Заказная | шт | 317 | 24.61% | 395 | 254 | 316 | 14 | 1
373976 | FC-S3-9-FC/UR-FC/UR-H-0.5M-LSZH-YL | Hyperline Патч-корд волоконно-оптический (шнур) SM 9/125 (OS2), FC/UPC-FC/UPC, simplex, LSZH, 0.5 м | Заказная | шт | 317 | 24.61% | 395 | 254 | 316 | 14 | 1
250662 | FC-S2-9-FC/AR-FC/AR-H-10M-LSZH-YL | Hyperline Патч-корд волоконно-оптический (шнур) SM 9/125 (OS2), FC/APC-FC/APC, 2.0 мм, simplex, LSZH, 10 м | Заказная | шт | 404 | 34.65% | 544 | 323 | 435 | 14 | 1
246493 | FC-S2-9-FC/AR-FC/UR-H-3M-LSZH-YL | Hyperline Патч-корд волоконно-оптический (шнур) SM 9/125 (OS2), FC/APC-FC/UPC, 2.0 мм, simplex, LSZH, 3 м | Заказная | шт | 318 | 34.59% | 428 | 254 | 342 | 14 | 1
243792 | FC-D2-9-FC/UR-FC/UR-H-15M-LSZH-YL | Hyperline Патч-корд волоконно-оптический (шнур) SM 9/125 (OS2), FC/UPC-FC/UPC, 2.0 мм, duplex, LSZH, 15 м | Заказная | шт | 931 | 34.59% | 1253 | 745 | 1002 | 14 | 1
243816 | FC-D2-9-FC/UR-FC/UR-H-30M-LSZH-YL | Hyperline Патч-корд волоконно-оптический (шнур) SM 9/125 (OS2), FC/UPC-FC/UPC, 2.0 мм, duplex, LSZH, 30 м | Заказная | шт | 1299 | 34.64% | 1749 | 1039 | 1399 | 14 | 1
244186 | FC-D2-9-FC/UR-FC/UR-H-50M-LSZH-YL | Hyperline Патч-корд волоконно-оптический (шнур) SM 9/125 (OS2), FC/UPC-FC/UPC, 2.0 мм, duplex, LSZH, 50 м | Заказная | шт | 1791 | 34.62% | 2411 | 1433 | 1929 | 14 | 1
238606 | FC-D2-9-FC/AR-FC/AR-H-1M-LSZH-YL | Hyperline Патч-корд волоконно-оптический (шнур) SM 9/125 (OS2), FC/APC-FC/APC, 2.0 мм, duplex, LSZH, 1 м | Заказная | шт | 587 | 34.58% | 790 | 470 | 632 | 14 | 1
238605 | FC-D2-9-FC/AR-FC/AR-H-2M-LSZH-YL | Hyperline Патч-корд волоконно-оптический (шнур) SM 9/125 (OS2), FC/APC-FC/APC, 2.0 мм, duplex, LSZH, 2 м | Заказная | шт | 611 | 34.7% | 823 | 489 | 658 | 14 | 1
238604 | FC-D2-9-FC/AR-FC/AR-H-3M-LSZH-YL | Hyperline Патч-корд волоконно-оптический (шнур) SM 9/125 (OS2), FC/APC-FC/APC, 2.0 мм, duplex, LSZH, 3 м | Заказная | шт | 636 | 34.59% | 856 | 509 | 685 | 14 | 1
238603 | FC-D2-9-FC/AR-FC/AR-H-5M-LSZH-YL | Hyperline Патч-корд волоконно-оптический (шнур) SM 9/125 (OS2), FC/APC-FC/APC, 2.0 мм, duplex, LSZH, 5 м | Заказная | шт | 685 | 34.6% | 922 | 548 | 738 | 14 | 1
238607 | FC-D2-9-FC/AR-FC/AR-H-10M-LSZH-YL | Hyperline Патч-корд волоконно-оптический (шнур) SM 9/125 (OS2), FC/APC-FC/APC, 2.0 мм, duplex, LSZH, 10 м | Заказная | шт | 808 | 34.53% | 1087 | 646 | 870 | 14 | 1
243814 | FC-D2-9-FC/UR-FC/UR-H-20M-LSZH-YL | Hyperline Патч-корд волоконно-оптический (шнур) SM 9/125 (OS2), FC/UPC-FC/UPC, 2.0 мм, duplex, LSZH, 20 м | Заказная | шт | 1053 | 34.66% | 1418 | 842 | 1134 | 14 | 1
240186 | FC-S2-9-FC/UR-LC/UR-H-10M-LSZH-YL | Hyperline Патч-корд волоконно-оптический (шнур) SM 9/125 (OS2), FC/UPC-LC/UPC, 2.0 мм, simplex, LSZH, 10 м | Заказная | шт | 404 | 34.65% | 544 | 323 | 435 | 14 | 1
243827 | FC-S2-9-FC/UR-LC/UR-H-15M-LSZH-YL | Hyperline Патч-корд волоконно-оптический (шнур) SM 9/125 (OS2), FC/UPC-LC/UPC, 2.0 мм, simplex, LSZH, 15 м | Заказная | шт | 466 | 34.33% | 626 | 373 | 501 | 14 | 1
240137 | FC-S2-9-FC/UR-LC/UR-H-20M-LSZH-YL | Hyperline Патч-корд волоконно-оптический (шнур) SM 9/125 (OS2), FC/UPC-LC/UPC, 2.0 мм, simplex, LSZH, 20 м | Заказная | шт | 527 | 34.54% | 709 | 422 | 567 | 14 | 1
243835 | FC-S2-9-FC/UR-LC/UR-H-30M-LSZH-YL | Hyperline Патч-корд волоконно-оптический (шнур) SM 9/125 (OS2), FC/UPC-LC/UPC, 2.0 мм, simplex, LSZH, 30 м | Заказная | шт | 650 | 34.62% | 875 | 520 | 700 | 14 | 1
247453 | FC-S2-9-FC/UR-LC/UR-H-50M-LSZH-YL | Hyperline Патч-корд волоконно-оптический (шнур) SM 9/125 (OS2), FC/UPC-LC/UPC, 2.0 мм, simplex, LSZH, 50 м | Заказная | шт | 896 | 34.6% | 1206 | 717 | 965 | 14 | 1
246483 | FC-S2-9-FC/AR-LC/AR-H-1M-LSZH-YL | Hyperline Патч-корд волоконно-оптический (шнур) SM 9/125 (OS2), FC/APC-LC/APC, 2.0 мм, simplex, LSZH, 1 м | Заказная | шт | 294 | 34.35% | 395 | 235 | 316 | 14 | 1
250672 | FC-S2-9-FC/AR-LC/AR-H-2M-LSZH-YL | Hyperline Патч-корд волоконно-оптический (шнур) SM 9/125 (OS2), FC/APC-LC/APC, 2.0 мм, simplex, LSZH, 2 м | Заказная | шт | 306 | 34.31% | 411 | 245 | 329 | 14 | 1
246491 | FC-S2-9-FC/AR-LC/AR-H-3M-LSZH-YL | Hyperline Патч-корд волоконно-оптический (шнур) SM 9/125 (OS2), FC/APC-LC/APC, 2.0 мм, simplex, LSZH, 3 м | Заказная | шт | 318 | 34.59% | 428 | 254 | 342 | 14 | 1
250669 | FC-S2-9-FC/AR-LC/AR-H-5M-LSZH-YL | Hyperline Патч-корд волоконно-оптический (шнур) SM 9/125 (OS2), FC/APC-LC/APC, 2.0 мм, simplex, LSZH, 5 м | Заказная | шт | 343 | 34.4% | 461 | 274 | 369 | 14 | 1
246489 | FC-S2-9-FC/AR-LC/AR-H-10M-LSZH-YL | Hyperline Патч-корд волоконно-оптический (шнур) SM 9/125 (OS2), FC/APC-LC/APC, 2.0 мм, simplex, LSZH, 10 м | Заказная | шт | 404 | 34.65% | 544 | 323 | 435 | 14 | 1
243263 | FC-D2-9-FC/UR-LC/UR-H-30M-LSZH-YL | Hyperline Патч-корд волоконно-оптический (шнур) SM 9/125 (OS2), FC/UPC-LC/UPC, 2.0 мм, duplex, LSZH, 30 м | Заказная | шт | 1299 | 34.64% | 1749 | 1039 | 1399 | 14 | 1
243383 | FC-D2-9-FC/UR-LC/UR-H-50M-LSZH-YL | Hyperline Патч-корд волоконно-оптический (шнур) SM 9/125 (OS2), FC/UPC-LC/UPC, 2.0 мм, duplex, LSZH, 50 м | Заказная | шт | 1791 | 34.62% | 2411 | 1433 | 1929 | 14 | 1
27836 | FC-D2-9-FC/AR-LC/AR-H-5M-LSZH-YL | Hyperline Патч-корд волоконно-оптический (шнур) SM 9/125 (OS2), FC/APC-LC/APC, 2.0 мм, duplex, LSZH, 5 м | Заказная | шт | 685 | 34.6% | 922 | 548 | 738 | 14 | 1
227435 | FC-D2-9-FC/AR-LC/AR-H-10M-LSZH-YL | Hyperline Патч-корд волоконно-оптический (шнур) SM 9/125 (OS2), FC/APC-LC/APC, 2.0 мм, duplex, LSZH, 10 м | Заказная | шт | 808 | 34.53% | 1087 | 646 | 870 | 14 | 1
244938 | FC-D2-9-FC/AR-LC/AR-H-15M-LSZH-YL | Hyperline Патч-корд волоконно-оптический (шнур) SM 9/125 (OS2), FC/APC-LC/APC, 2.0 мм, duplex, LSZH, 15 м | Заказная | шт | 931 | 34.59% | 1253 | 745 | 1002 | 14 | 1
39370 | FC-D2-9A1-FC/UR-LC/UR-H-1M-LSZH-WH | Hyperline Патч-корд волоконно-оптический (шнур) SM 9/125 (G.657), FC/UPC-LC/UPC, 2.0 мм, duplex, LSZH, 1м | Заказная | шт | 590 | 34.58% | 794 | 472 | 635 | 14 | 1
39371 | FC-D2-9A1-FC/UR-LC/UR-H-2M-LSZH-WH | Hyperline Патч-корд волоконно-оптический (шнур) SM 9/125 (G.657), FC/UPC-LC/UPC, 2.0 мм, duplex, LSZH, 2м | Заказная | шт | 618 | 34.63% | 832 | 494 | 666 | 14 | 1
39373 | FC-D2-9A1-FC/UR-LC/UR-H-5M-LSZH-WH | Hyperline Патч-корд волоконно-оптический (шнур) SM 9/125 (G.657), FC/UPC-LC/UPC, 2.0 мм, duplex, LSZH, 5м | Заказная | шт | 702 | 34.76% | 946 | 562 | 757 | 14 | 1
250699 | FC-S2-9-LC/AR-SC/AR-H-1M-LSZH-YL | Hyperline Патч-корд волоконно-оптический (шнур) SM 9/125 (OS2), LC/APC-SC/APC, 2.0 мм, simplex, LSZH, 1 м | Заказная | шт | 294 | 34.35% | 395 | 235 | 316 | 14 | 1
243172 | FC-S2-9-FC/UR-SC/UR-H-0.5M-LSZH-YL | Hyperline Патч-корд волоконно-оптический (шнур) SM 9/125 (OS2), FC/UPC-SC/UPC, 2.0 мм, simplex, LSZH, 0.5 м | Заказная | шт | 294 | 34.35% | 395 | 235 | 316 | 14 | 1
243174 | FC-S2-9-FC/UR-SC/UR-H-5M-LSZH-YL | Hyperline Патч-корд волоконно-оптический (шнур) SM 9/125 (OS2), FC/UPC-SC/UPC, 2.0 мм, simplex, LSZH, 5 м | Заказная | шт | 343 | 34.4% | 461 | 274 | 369 | 14 | 1
247455 | FC-S2-9-FC/UR-SC/UR-H-10M-LSZH-YL | Hyperline Патч-корд волоконно-оптический (шнур) SM 9/125 (OS2), FC/UPC-SC/UPC, 2.0 мм, simplex, LSZH, 10 м | Заказная | шт | 404 | 34.65% | 544 | 323 | 435 | 14 | 1
243828 | FC-S2-9-FC/UR-SC/UR-H-15M-LSZH-YL | Hyperline Патч-корд волоконно-оптический (шнур) SM 9/125 (OS2), FC/UPC-SC/UPC, 2.0 мм, simplex, LSZH, 15 м | Заказная | шт | 466 | 34.33% | 626 | 373 | 501 | 14 | 1
240135 | FC-S2-9-FC/UR-SC/UR-H-20M-LSZH-YL | Hyperline Патч-корд волоконно-оптический (шнур) SM 9/125 (OS2), FC/UPC-SC/UPC, 2.0 мм, simplex, LSZH, 20 м | Заказная | шт | 527 | 34.54% | 709 | 422 | 567 | 14 | 1
243836 | FC-S2-9-FC/UR-SC/UR-H-30M-LSZH-YL | Hyperline Патч-корд волоконно-оптический (шнур) SM 9/125 (OS2), FC/UPC-SC/UPC, 2.0 мм, simplex, LSZH, 30 м | Заказная | шт | 650 | 34.62% | 875 | 520 | 700 | 14 | 1
247456 | FC-S2-9-FC/UR-SC/UR-H-50M-LSZH-YL | Hyperline Патч-корд волоконно-оптический (шнур) SM 9/125 (OS2), FC/UPC-SC/UPC, 2.0 мм, simplex, LSZH, 50 м | Заказная | шт | 896 | 34.6% | 1206 | 717 | 965 | 14 | 1
250673 | FC-S2-9-FC/AR-SC/AR-H-1M-LSZH-YL | Hyperline Патч-корд волоконно-оптический (шнур) SM 9/125 (OS2), FC/APC-SC/APC, 2.0 мм, simplex, LSZH, 1 м | Заказная | шт | 294 | 34.35% | 395 | 235 | 316 | 14 | 1
250674 | FC-S2-9-FC/AR-SC/AR-H-2M-LSZH-YL | Hyperline Патч-корд волоконно-оптический (шнур) SM 9/125 (OS2), FC/APC-SC/APC, 2.0 мм, simplex, LSZH, 2 м | Заказная | шт | 306 | 34.31% | 411 | 245 | 329 | 14 | 1
250675 | FC-S2-9-FC/AR-SC/AR-H-3M-LSZH-YL | Hyperline Патч-корд волоконно-оптический (шнур) SM 9/125 (OS2), FC/APC-SC/APC, 2.0 мм, simplex, LSZH, 3 м | Заказная | шт | 318 | 34.59% | 428 | 254 | 342 | 14 | 1
243261 | FC-S2-9-FC/AR-SC/AR-H-5M-LSZH-YL | Hyperline Патч-корд волоконно-оптический (шнур) SM 9/125 (OS2), FC/APC-SC/APC, 2.0 мм, simplex, LSZH, 5 м | Заказная | шт | 343 | 34.4% | 461 | 274 | 369 | 14 | 1
250676 | FC-S2-9-FC/AR-SC/AR-H-10M-LSZH-YL | Hyperline Патч-корд волоконно-оптический (шнур) SM 9/125 (OS2), FC/APC-SC/APC, 2.0 мм, simplex, LSZH, 10 м | Заказная | шт | 404 | 34.65% | 544 | 323 | 435 | 14 | 1
252786 | FC-S2-9-FC/AR-SC/AR-H-15M-LSZH-YL | Hyperline Патч-корд волоконно-оптический (шнур) SM 9/125 (OS2), FC/APC-SC/APC, 2.0 мм, simplex, LSZH, 15 м | Заказная | шт | 466 | 34.33% | 626 | 373 | 501 | 14 | 1
248422 | FC-S2-9-FC/UR-SC/AR-H-1M-LSZH-YL | Hyperline Патч-корд волоконно-оптический (шнур) SM 9/125 (OS2), FC/UPC-SC/APC, 2.0 мм, simplex, LSZH, 1 м | Заказная | шт | 294 | 34.35% | 395 | 235 | 316 | 14 | 1
393235 | FC-S2-9-FC/AR-SC/UR-H-3M-LSZH-YL | Hyperline Патч-корд волоконно-оптический (шнур) SM 9/125 (OS2), FC/APC-SC/UPC, 2.0 мм, simplex, LSZH, 3 м | Заказная | шт | 318 | 34.59% | 428 | 254 | 342 | 14 | 1
240146 | FC-D2-9-FC/UR-SC/UR-H-15M-LSZH-YL | Hyperline Патч-корд волоконно-оптический (шнур) SM 9/125 (OS2), FC/UPC-SC/UPC, 2.0 мм, duplex, LSZH, 15 м | Заказная | шт | 931 | 34.59% | 1253 | 745 | 1002 | 14 | 1
243815 | FC-D2-9-FC/UR-SC/UR-H-20M-LSZH-YL | Hyperline Патч-корд волоконно-оптический (шнур) SM 9/125 (OS2), FC/UPC-SC/UPC, 2.0 мм, duplex, LSZH, 20 м | Заказная | шт | 1053 | 34.66% | 1418 | 842 | 1134 | 14 | 1
243116 | FC-D2-9-FC/UR-SC/UR-H-30M-LSZH-YL | Hyperline Патч-корд волоконно-оптический (шнур) SM 9/125 (OS2), FC/UPC-SC/UPC, 2.0 мм, duplex, LSZH, 30 м | Заказная | шт | 1299 | 34.64% | 1749 | 1039 | 1399 | 14 | 1
247547 | FC-D2-9-FC/UR-SC/UR-H-50M-LSZH-YL | Hyperline Патч-корд волоконно-оптический (шнур) SM 9/125 (OS2), FC/UPC-SC/UPC, 2.0 мм, duplex, LSZH, 50 м | Заказная | шт | 1791 | 34.62% | 2411 | 1433 | 1929 | 14 | 1
238596 | FC-D2-9-FC/AR-SC/AR-H-1M-LSZH-YL | Hyperline Патч-корд волоконно-оптический (шнур) SM 9/125 (OS2), FC/APC-SC/APC, 2.0 мм, duplex, LSZH, 1 м | Заказная | шт | 587 | 34.58% | 790 | 470 | 632 | 14 | 1
238595 | FC-D2-9-FC/AR-SC/AR-H-2M-LSZH-YL | Hyperline Патч-корд волоконно-оптический (шнур) SM 9/125 (OS2), FC/APC-SC/APC, 2.0 мм, duplex, LSZH, 2 м | Заказная | шт | 611 | 34.7% | 823 | 489 | 658 | 14 | 1
238592 | FC-D2-9-FC/AR-SC/AR-H-5M-LSZH-YL | Hyperline Патч-корд волоконно-оптический (шнур) SM 9/125 (OS2), FC/APC-SC/APC, 2.0 мм, duplex, LSZH, 5 м | Заказная | шт | 685 | 34.6% | 922 | 548 | 738 | 14 | 1
238594 | FC-D2-9-FC/AR-SC/AR-H-3M-LSZH-YL | Hyperline Патч-корд волоконно-оптический (шнур) SM 9/125 (OS2), FC/APC-SC/APC, 2.0 мм, duplex, LSZH, 3 м | Заказная | шт | 636 | 34.59% | 856 | 509 | 685 | 14 | 1
238597 | FC-D2-9-FC/AR-SC/AR-H-10M-LSZH-YL | Hyperline Патч-корд волоконно-оптический (шнур) SM 9/125 (OS2), FC/APC-SC/APC, 2.0 мм, duplex, LSZH, 10 м | Заказная | шт | 808 | 34.53% | 1087 | 646 | 870 | 14 | 1
248405 | FC-D2-9-FC/AR-SC/AR-H-15M-LSZH-YL | Hyperline Патч-корд волоконно-оптический (шнур) SM 9/125 (OS2), FC/APC-SC/APC, 2.0 мм, duplex, LSZH, 15 м | Заказная | шт | 931 | 34.59% | 1253 | 745 | 1002 | 14 | 1
238633 | FC-D2-9A1-FC/UR-SC/UR-H-1M-LSZH-WH | Hyperline Патч-корд волоконно-оптический (шнур) SM 9/125 (G657), FC/UPC-SC/UPC, 2.0 мм, duplex, LSZH, 1м | Заказная | шт | 590 | 34.58% | 794 | 472 | 635 | 14 | 1
238632 | FC-D2-9A1-FC/UR-SC/UR-H-2M-LSZH-WH | Hyperline Патч-корд волоконно-оптический (шнур) SM 9/125 (G657), FC/UPC-SC/UPC, 2.0 мм, duplex, LSZH, 2м | Заказная | шт | 618 | 34.63% | 832 | 494 | 666 | 14 | 1
238631 | FC-D2-9A1-FC/UR-SC/UR-H-3M-LSZH-WH | Hyperline Патч-корд волоконно-оптический (шнур) SM 9/125 (G657), FC/UPC-SC/UPC, 2.0 мм, duplex, LSZH, 3м | Заказная | шт | 646 | 34.67% | 870 | 517 | 696 | 14 | 1
238630 | FC-D2-9A1-FC/UR-SC/UR-H-5M-LSZH-WH | Hyperline Патч-корд волоконно-оптический (шнур) SM 9/125 (G657), FC/UPC-SC/UPC, 2.0 мм, duplex, LSZH, 5м | Заказная | шт | 702 | 34.76% | 946 | 562 | 757 | 14 | 1
243127 | FC-S2-9-FC/UR-ST/UR-H-1M-LSZH-YL | Hyperline Патч-корд волоконно-оптический (шнур) SM 9/125 (OS2), FC/UPC-ST/UPC, 2.0 мм, simplex, LSZH, 1 м | Заказная | шт | 294 | 34.35% | 395 | 235 | 316 | 14 | 1
243156 | FC-S2-9-FC/UR-ST/UR-H-2M-LSZH-YL | Hyperline Патч-корд волоконно-оптический (шнур) SM 9/125 (OS2), FC/UPC-ST/UPC, 2.0 мм, simplex, LSZH, 2 м | Заказная | шт | 306 | 34.31% | 411 | 245 | 329 | 14 | 1
247457 | FC-S2-9-FC/UR-ST/UR-H-3M-LSZH-YL | Hyperline Патч-корд волоконно-оптический (шнур) SM 9/125 (OS2), FC/UPC-ST/UPC, 2.0 мм, simplex, LSZH, 3 м | Заказная | шт | 318 | 34.59% | 428 | 254 | 342 | 14 | 1
247458 | FC-S2-9-FC/UR-ST/UR-H-5M-LSZH-YL | Hyperline Патч-корд волоконно-оптический (шнур) SM 9/125 (OS2), FC/UPC-ST/UPC, 2.0 мм, simplex, LSZH, 5 м | Заказная | шт | 343 | 34.4% | 461 | 274 | 369 | 14 | 1
247459 | FC-S2-9-FC/UR-ST/UR-H-10M-LSZH-YL | Hyperline Патч-корд волоконно-оптический (шнур) SM 9/125 (OS2), FC/UPC-ST/UPC, 2.0 мм, simplex, LSZH, 10 м | Заказная | шт | 404 | 34.65% | 544 | 323 | 435 | 14 | 1
247460 | FC-S2-9-FC/UR-ST/UR-H-15M-LSZH-YL | Hyperline Патч-корд волоконно-оптический (шнур) SM 9/125 (OS2), FC/UPC-ST/UPC, 2.0 мм, simplex, LSZH, 15 м | Заказная | шт | 466 | 34.33% | 626 | 373 | 501 | 14 | 1
247461 | FC-S2-9-FC/UR-ST/UR-H-20M-LSZH-YL | Hyperline Патч-корд волоконно-оптический (шнур) SM 9/125 (OS2), FC/UPC-ST/UPC, 2.0 мм, simplex, LSZH, 20 м | Заказная | шт | 527 | 34.54% | 709 | 422 | 567 | 14 | 1
247462 | FC-S2-9-FC/UR-ST/UR-H-30M-LSZH-YL | Hyperline Патч-корд волоконно-оптический (шнур) SM 9/125 (OS2), FC/UPC-ST/UPC, 2.0 мм, simplex, LSZH, 30 м | Заказная | шт | 650 | 34.62% | 875 | 520 | 700 | 14 | 1
247463 | FC-S2-9-FC/UR-ST/UR-H-50M-LSZH-YL | Hyperline Патч-корд волоконно-оптический (шнур) SM 9/125 (OS2), FC/UPC-ST/UPC, 2.0 мм, simplex, LSZH, 50 м | Заказная | шт | 896 | 34.6% | 1206 | 717 | 965 | 14 | 1
250677 | FC-S2-9-FC/AR-ST/AR-H-1M-LSZH-YL | Hyperline Патч-корд волоконно-оптический (шнур) SM 9/125 (OS2), FC/APC-ST/APC, 2.0 мм, simplex, LSZH, 1 м | Заказная | шт | 294 | 34.35% | 395 | 235 | 316 | 14 | 1
250692 | FC-S2-9-FC/AR-ST/AR-H-2M-LSZH-YL | Hyperline Патч-корд волоконно-оптический (шнур) SM 9/125 (OS2), FC/APC-ST/APC, 2.0 мм, simplex, LSZH, 2 м | Заказная | шт | 306 | 34.31% | 411 | 245 | 329 | 14 | 1
250693 | FC-S2-9-FC/AR-ST/AR-H-3M-LSZH-YL | Hyperline Патч-корд волоконно-оптический (шнур) SM 9/125 (OS2), FC/APC-ST/APC, 2.0 мм, simplex, LSZH, 3 м | Заказная | шт | 318 | 34.59% | 428 | 254 | 342 | 14 | 1
250694 | FC-S2-9-FC/AR-ST/AR-H-5M-LSZH-YL | Hyperline Патч-корд волоконно-оптический (шнур) SM 9/125 (OS2), FC/APC-ST/APC, 2.0 мм, simplex, LSZH, 5 м | Заказная | шт | 343 | 34.4% | 461 | 274 | 369 | 14 | 1
250695 | FC-S2-9-FC/AR-ST/AR-H-10M-LSZH-YL | Hyperline Патч-корд волоконно-оптический (шнур) SM 9/125 (OS2), FC/APC-ST/APC, 2.0 мм, simplex, LSZH, 10 м | Заказная | шт | 404 | 34.65% | 544 | 323 | 435 | 14 | 1
238565 | FC-D2-9-FC/UR-ST/UR-H-1M-LSZH-YL | Hyperline Патч-корд волоконно-оптический (шнур) SM 9/125 (OS2), FC/UPC-ST/UPC, 2.0 мм, duplex, LSZH, 1 м | Заказная | шт | 587 | 34.58% | 790 | 470 | 632 | 14 | 1
238564 | FC-D2-9-FC/UR-ST/UR-H-2M-LSZH-YL | Hyperline Патч-корд волоконно-оптический (шнур) SM 9/125 (OS2), FC/UPC-ST/UPC, 2.0 мм, duplex, LSZH, 2 м | Заказная | шт | 611 | 34.7% | 823 | 489 | 658 | 14 | 1
238563 | FC-D2-9-FC/UR-ST/UR-H-3M-LSZH-YL | Hyperline Патч-корд волоконно-оптический (шнур) SM 9/125 (OS2), FC/UPC-ST/UPC, 2.0 мм, duplex, LSZH, 3 м | Заказная | шт | 636 | 34.59% | 856 | 509 | 685 | 14 | 1
238562 | FC-D2-9-FC/UR-ST/UR-H-5M-LSZH-YL | Hyperline Патч-корд волоконно-оптический (шнур) SM 9/125 (OS2), FC/UPC-ST/UPC, 2.0 мм, duplex, LSZH, 5 м | Заказная | шт | 685 | 34.6% | 922 | 548 | 738 | 14 | 1
238566 | FC-D2-9-FC/UR-ST/UR-H-10M-LSZH-YL | Hyperline Патч-корд волоконно-оптический (шнур) SM 9/125 (OS2), FC/UPC-ST/UPC, 2.0 мм, duplex, LSZH, 10 м | Заказная | шт | 808 | 34.53% | 1087 | 646 | 870 | 14 | 1
247549 | FC-D2-9-FC/UR-ST/UR-H-15M-LSZH-YL | Hyperline Патч-корд волоконно-оптический (шнур) SM 9/125 (OS2), FC/UPC-ST/UPC, 2.0 мм, duplex, LSZH, 15 м | Заказная | шт | 931 | 34.59% | 1253 | 745 | 1002 | 14 | 1
245087 | FC-D2-9-FC/UR-ST/UR-H-20M-LSZH-YL | Hyperline Патч-корд волоконно-оптический (шнур) SM 9/125 (OS2), FC/UPC-ST/UPC, 2.0 мм, duplex, LSZH, 20 м | Заказная | шт | 1053 | 34.66% | 1418 | 842 | 1134 | 14 | 1
247551 | FC-D2-9-FC/UR-ST/UR-H-30M-LSZH-YL | Hyperline Патч-корд волоконно-оптический (шнур) SM 9/125 (OS2), FC/UPC-ST/UPC, 2.0 мм, duplex, LSZH, 30 м | Заказная | шт | 1299 | 34.64% | 1749 | 1039 | 1399 | 14 | 1
247552 | FC-D2-9-FC/UR-ST/UR-H-50M-LSZH-YL | Hyperline Патч-корд волоконно-оптический (шнур) SM 9/125 (OS2), FC/UPC-ST/UPC, 2.0 мм, duplex, LSZH, 50 м | Заказная | шт | 1791 | 34.62% | 2411 | 1433 | 1929 | 14 | 1
238591 | FC-D2-9-FC/AR-ST/AR-H-1M-LSZH-YL | Hyperline Патч-корд волоконно-оптический (шнур) SM 9/125 (OS2), FC/APC-ST/APC, 2.0 мм, duplex, LSZH, 1 м | Заказная | шт | 587 | 34.58% | 790 | 470 | 632 | 14 | 1
238585 | FC-D2-9-FC/AR-ST/AR-H-2M-LSZH-YL | Hyperline Патч-корд волоконно-оптический (шнур) SM 9/125 (OS2), FC/APC-ST/APC, 2.0 мм, duplex, LSZH, 2 м | Заказная | шт | 611 | 34.7% | 823 | 489 | 658 | 14 | 1
238584 | FC-D2-9-FC/AR-ST/AR-H-3M-LSZH-YL | Hyperline Патч-корд волоконно-оптический (шнур) SM 9/125 (OS2), FC/APC-ST/APC, 2.0 мм, duplex, LSZH, 3 м | Заказная | шт | 636 | 34.59% | 856 | 509 | 685 | 14 | 1
238583 | FC-D2-9-FC/AR-ST/AR-H-5M-LSZH-YL | Hyperline Патч-корд волоконно-оптический (шнур) SM 9/125 (OS2), FC/APC-ST/APC, 2.0 мм, duplex, LSZH, 5 м | Заказная | шт | 685 | 34.6% | 922 | 548 | 738 | 14 | 1
238593 | FC-D2-9-FC/AR-ST/AR-H-10M-LSZH-YL | Hyperline Патч-корд волоконно-оптический (шнур) SM 9/125 (OS2), FC/APC-ST/APC, 2.0 мм, duplex, LSZH, 10 м | Заказная | шт | 808 | 34.53% | 1087 | 646 | 870 | 14 | 1
243405 | FC-S2-9-LC/UR-LC/UR-H-20M-LSZH-YL | Hyperline Патч-корд волоконно-оптический (шнур) SM 9/125 (OS2), LC/UPC-LC/UPC, 2.0 мм, simplex, LSZH, 20 м | Заказная | шт | 527 | 34.54% | 709 | 422 | 567 | 14 | 1
243387 | FC-S2-9-LC/UR-LC/UR-H-30M-LSZH-YL | Hyperline Патч-корд волоконно-оптический (шнур) SM 9/125 (OS2), LC/UPC-LC/UPC, 2.0 мм, simplex, LSZH, 30 м | Заказная | шт | 650 | 34.62% | 875 | 520 | 700 | 14 | 1
247464 | FC-S2-9-LC/UR-LC/UR-H-50M-LSZH-YL | Hyperline Патч-корд волоконно-оптический (шнур) SM 9/125 (OS2), LC/UPC-LC/UPC, 2.0 мм, simplex, LSZH, 50 м | Заказная | шт | 896 | 34.6% | 1206 | 717 | 965 | 14 | 1
246494 | FC-S2-9-LC/AR-LC/AR-H-1M-LSZH-YL | Hyperline Патч-корд волоконно-оптический (шнур) SM 9/125 (OS2), LC/APC-LC/APC, 2.0 мм, simplex, LSZH, 1 м | Заказная | шт | 294 | 34.35% | 395 | 235 | 316 | 14 | 1
250696 | FC-S2-9-LC/AR-LC/AR-H-2M-LSZH-YL | Hyperline Патч-корд волоконно-оптический (шнур) SM 9/125 (OS2), LC/APC-LC/APC, 2.0 мм, simplex, LSZH, 2 м | Заказная | шт | 306 | 34.31% | 411 | 245 | 329 | 14 | 1
250697 | FC-S2-9-LC/AR-LC/AR-H-3M-LSZH-YL | Hyperline Патч-корд волоконно-оптический (шнур) SM 9/125 (OS2), LC/APC-LC/APC, 2.0 мм, simplex, LSZH, 3 м | Заказная | шт | 318 | 34.59% | 428 | 254 | 342 | 14 | 1
246495 | FC-S2-9-LC/AR-LC/AR-H-5M-LSZH-YL | Hyperline Патч-корд волоконно-оптический (шнур) SM 9/125 (OS2), LC/APC-LC/APC, 2.0 мм, simplex, LSZH, 5 м | Заказная | шт | 343 | 34.4% | 461 | 274 | 369 | 14 | 1
250698 | FC-S2-9-LC/AR-LC/AR-H-10M-LSZH-YL | Hyperline Патч-корд волоконно-оптический (шнур) SM 9/125 (OS2), LC/APC-LC/APC, 2.0 мм, simplex, LSZH, 10 м | Заказная | шт | 404 | 34.65% | 544 | 323 | 435 | 14 | 1
225266 | FC-D2-9-LC/UR-LC/UR-H-25M-LSZH-BK | Hyperline Патч-корд волоконно-оптический (шнур) SM 9/125 (OS2), LC/UPC-LC/UPC, 2.0 мм, duplex, LSZH, 25 м, черный | Заказная | шт | 1176 | 34.69% | 1584 | 941 | 1267 | 14 | 1
239630 | FC-D2-9-LC/UR-LC/UR-H-30M-LSZH-YL | Hyperline Патч-корд волоконно-оптический (шнур) SM 9/125 (OS2), LC/UPC-LC/UPC, 2.0 мм, duplex, LSZH, 30 м | Заказная | шт | 1299 | 34.64% | 1749 | 1039 | 1399 | 14 | 1
243969 | FC-D2-9-LC/UR-LC/UR-H-50M-LSZH-YL | Hyperline Патч-корд волоконно-оптический (шнур) SM 9/125 (OS2), LC/UPC-LC/UPC, 2.0 мм, duplex, LSZH, 50 м | Заказная | шт | 1791 | 34.62% | 2411 | 1433 | 1929 | 14 | 1
28289 | FC-D2-9-LC/AR-LC/AR-H-5M-LSZH-YL | Hyperline Патч-корд волоконно-оптический (шнур) SM 9/125 (OS2), LC/APC-LC/APC, 2.0 мм, duplex, LSZH, 5 м | Заказная | шт | 685 | 34.6% | 922 | 548 | 738 | 14 | 1
250722 | FC-D2-9-LC/AR-LC/AR-H-10M-LSZH-YL | Hyperline Патч-корд волоконно-оптический (шнур) SM 9/125 (OS2), LC/APC-LC/APC, 2.0 мм, duplex, LSZH, 10 м | Заказная | шт | 808 | 34.53% | 1087 | 646 | 870 | 14 | 1
397176 | FC-D2-9-LC/AR-LC/AR-H-100M-LSZH-YL | Hyperline Патч-корд волоконно-оптический (шнур) SM 9/125 (OS2), LC/APC-LC/APC, 2.0 мм, duplex, LSZH, 100 м | Заказная | шт | 3019 | 34.68% | 4066 | 2415 | 3253 | 14 | 1
243412 | FC-S2-9-LC/UR-SC/UR-H-15M-LSZH-YL | Hyperline Патч-корд волоконно-оптический (шнур) SM 9/125 (OS2), LC/UPC-SC/UPC, 2.0 мм, simplex, LSZH, 15 м | Заказная | шт | 466 | 34.33% | 626 | 373 | 501 | 14 | 1
243832 | FC-S2-9-LC/UR-SC/UR-H-20M-LSZH-YL | Hyperline Патч-корд волоконно-оптический (шнур) SM 9/125 (OS2), LC/UPC-SC/UPC, 2.0 мм, simplex, LSZH, 20 м | Заказная | шт | 527 | 34.54% | 709 | 422 | 567 | 14 | 1
243837 | FC-S2-9-LC/UR-SC/UR-H-30M-LSZH-YL | Hyperline Патч-корд волоконно-оптический (шнур) SM 9/125 (OS2), LC/UPC-SC/UPC, 2.0 мм, simplex, LSZH, 30 м | Заказная | шт | 650 | 34.62% | 875 | 520 | 700 | 14 | 1
243843 | FC-S2-9-LC/UR-SC/UR-H-35M-LSZH-YL | Hyperline Патч-корд волоконно-оптический (шнур) SM 9/125 (OS2), LC/UPC-SC/UPC, 2.0 мм, simplex, LSZH, 35 м | Заказная | шт | 711 | 34.6% | 957 | 569 | 766 | 14 | 1
247465 | FC-S2-9-LC/UR-SC/UR-H-50M-LSZH-YL | Hyperline Патч-корд волоконно-оптический (шнур) SM 9/125 (OS2), LC/UPC-SC/UPC, 2.0 мм, simplex, LSZH, 50 м | Заказная | шт | 896 | 34.6% | 1206 | 717 | 965 | 14 | 1
244565 | FC-S2-9-LC/AR-SC/AR-H-2M-LSZH-YL | Hyperline Патч-корд волоконно-оптический (шнур) SM 9/125 (OS2), LC/APC-SC/APC, 2.0 мм, simplex, LSZH, 2 м | Заказная | шт | 306 | 34.31% | 411 | 245 | 329 | 14 | 1
250700 | FC-S2-9-LC/AR-SC/AR-H-3M-LSZH-YL | Hyperline Патч-корд волоконно-оптический (шнур) SM 9/125 (OS2), LC/APC-SC/APC, 2.0 мм, simplex, LSZH, 3 м | Заказная | шт | 318 | 34.59% | 428 | 254 | 342 | 14 | 1
248991 | FC-S2-9-LC/AR-SC/AR-H-5M-LSZH-YL | Hyperline Патч-корд волоконно-оптический (шнур) SM 9/125 (OS2), LC/APC-SC/APC, 2.0 мм, simplex, LSZH, 5 м | Заказная | шт | 343 | 34.4% | 461 | 274 | 369 | 14 | 1
243409 | FC-S2-9-LC/UR-SC/AR-H-2M-LSZH-YL | Hyperline Патч-корд волоконно-оптический (шнур) SM 9/125 (OS2), LC/UPC-SC/APC, 2.0 мм, simplex, LSZH, 2 м | Заказная | шт | 306 | 34.31% | 411 | 245 | 329 | 14 | 1
242744 | FC-D2-9-LC/UR-SC/UR-H-30M-LSZH-YL | Hyperline Патч-корд волоконно-оптический (шнур) SM 9/125 (OS2), LC/UPC-SC/UPC, 2.0 мм, duplex, LSZH, 30 м | Заказная | шт | 1299 | 34.64% | 1749 | 1039 | 1399 | 14 | 1
240124 | FC-D2-9-LC/UR-SC/UR-H-50M-LSZH-YL | Hyperline Патч-корд волоконно-оптический (шнур) SM 9/125 (OS2), LC/UPC-SC/UPC, 2.0 мм, duplex, LSZH, 50 м | Заказная | шт | 1791 | 34.62% | 2411 | 1433 | 1929 | 14 | 1
248994 | FC-D2-9-LC/AR-SC/AR-H-2M-LSZH-YL | Hyperline Патч-корд волоконно-оптический (шнур) SM 9/125 (OS2), LC/APC-SC/APC, 2.0 мм, duplex, LSZH, 2 м | Заказная | шт | 611 | 34.7% | 823 | 489 | 658 | 14 | 1
250727 | FC-D2-9-LC/AR-SC/AR-H-3M-LSZH-YL | Hyperline Патч-корд волоконно-оптический (шнур) SM 9/125 (OS2), LC/APC-SC/APC, 2.0 мм, duplex, LSZH, 3 м | Заказная | шт | 636 | 34.59% | 856 | 509 | 685 | 14 | 1
243807 | FC-D2-9-LC/AR-SC/AR-H-10M-LSZH-YL | Hyperline Патч-корд волоконно-оптический (шнур) SM 9/125 (OS2), LC/APC-SC/APC, 2.0 мм, duplex, LSZH, 10 м | Заказная | шт | 808 | 34.53% | 1087 | 646 | 870 | 14 | 1
251125 | FC-D2-9-LC/AR-SC/AR-H-20M-LSZH-YL | Hyperline Патч-корд волоконно-оптический (шнур) SM 9/125 (OS2), LC/APC-SC/APC, 2.0 мм, duplex, LSZH,30 м | Заказная | шт | 1053 | 34.66% | 1418 | 842 | 1134 | 14 | 1
249783 | FC-D2-9-LC/AR-SC/AR-H-30M-LSZH-YL | Hyperline Патч-корд волоконно-оптический (шнур) SM 9/125 (OS2), LC/APC-SC/APC, 2.0 мм, duplex, LSZH,30 м | Заказная | шт | 1299 | 34.64% | 1749 | 1039 | 1399 | 14 | 1
430348 | FC-S2-9-LC/UR-ST/UR-H-0.6M-LSZH-YL | Hyperline Патч-корд волоконно-оптический (шнур) SM 9/125 (OS2), LC/UPC-ST/UPC, 2.0 мм, simplex, LSZH, 0.6 м | Заказная | шт | 294 | 34.35% | 395 | 235 | 316 | 14 | 1
244677 | FC-S2-9-LC/UR-ST/UR-H-1M-LSZH-YL | Hyperline Патч-корд волоконно-оптический (шнур) SM 9/125 (OS2), LC/UPC-ST/UPC, 2.0 мм, simplex, LSZH, 1 м | Заказная | шт | 294 | 34.35% | 395 | 235 | 316 | 14 | 1
247466 | FC-S2-9-LC/UR-ST/UR-H-2M-LSZH-YL | Hyperline Патч-корд волоконно-оптический (шнур) SM 9/125 (OS2), LC/UPC-ST/UPC, 2.0 мм, simplex, LSZH, 2 м | Заказная | шт | 306 | 34.31% | 411 | 245 | 329 | 14 | 1
247467 | FC-S2-9-LC/UR-ST/UR-H-3M-LSZH-YL | Hyperline Патч-корд волоконно-оптический (шнур) SM 9/125 (OS2), LC/UPC-ST/UPC, 2.0 мм, simplex, LSZH, 3 м | Заказная | шт | 318 | 34.59% | 428 | 254 | 342 | 14 | 1
247468 | FC-S2-9-LC/UR-ST/UR-H-5M-LSZH-YL | Hyperline Патч-корд волоконно-оптический (шнур) SM 9/125 (OS2), LC/UPC-ST/UPC, 2.0 мм, simplex, LSZH, 5 м | Заказная | шт | 343 | 34.4% | 461 | 274 | 369 | 14 | 1
247469 | FC-S2-9-LC/UR-ST/UR-H-10M-LSZH-YL | Hyperline Патч-корд волоконно-оптический (шнур) SM 9/125 (OS2), LC/UPC-ST/UPC, 2.0 мм, simplex, LSZH, 10 м | Заказная | шт | 404 | 34.65% | 544 | 323 | 435 | 14 | 1
247470 | FC-S2-9-LC/UR-ST/UR-H-15M-LSZH-YL | Hyperline Патч-корд волоконно-оптический (шнур) SM 9/125 (OS2), LC/UPC-ST/UPC, 2.0 мм, simplex, LSZH, 15 м | Заказная | шт | 466 | 34.33% | 626 | 373 | 501 | 14 | 1
247471 | FC-S2-9-LC/UR-ST/UR-H-20M-LSZH-YL | Hyperline Патч-корд волоконно-оптический (шнур) SM 9/125 (OS2), LC/UPC-ST/UPC, 2.0 мм, simplex, LSZH, 20 м | Заказная | шт | 527 | 34.54% | 709 | 422 | 567 | 14 | 1
247476 | FC-S2-9-LC/UR-ST/UR-H-30M-LSZH-YL | Hyperline Патч-корд волоконно-оптический (шнур) SM 9/125 (OS2), LC/UPC-ST/UPC, 2.0 мм, simplex, LSZH, 30 м | Заказная | шт | 650 | 34.62% | 875 | 520 | 700 | 14 | 1
247479 | FC-S2-9-LC/UR-ST/UR-H-50M-LSZH-YL | Hyperline Патч-корд волоконно-оптический (шнур) SM 9/125 (OS2), LC/UPC-ST/UPC, 2.0 мм, simplex, LSZH, 50 м | Заказная | шт | 896 | 34.6% | 1206 | 717 | 965 | 14 | 1
250701 | FC-S2-9-LC/AR-ST/AR-H-1M-LSZH-YL | Hyperline Патч-корд волоконно-оптический (шнур) SM 9/125 (OS2), LC/APC-ST/APC, 2.0 мм, simplex, LSZH, 1 м | Заказная | шт | 294 | 34.35% | 395 | 235 | 316 | 14 | 1
250702 | FC-S2-9-LC/AR-ST/AR-H-2M-LSZH-YL | Hyperline Патч-корд волоконно-оптический (шнур) SM 9/125 (OS2), LC/APC-ST/APC, 2.0 мм, simplex, LSZH, 2 м | Заказная | шт | 306 | 34.31% | 411 | 245 | 329 | 14 | 1
250703 | FC-S2-9-LC/AR-ST/AR-H-3M-LSZH-YL | Hyperline Патч-корд волоконно-оптический (шнур) SM 9/125 (OS2), LC/APC-ST/APC, 2.0 мм, simplex, LSZH, 3 м | Заказная | шт | 318 | 34.59% | 428 | 254 | 342 | 14 | 1
250704 | FC-S2-9-LC/AR-ST/AR-H-5M-LSZH-YL | Hyperline Патч-корд волоконно-оптический (шнур) SM 9/125 (OS2), LC/APC-ST/APC, 2.0 мм, simplex, LSZH, 5 м | Заказная | шт | 343 | 34.4% | 461 | 274 | 369 | 14 | 1
250705 | FC-S2-9-LC/AR-ST/AR-H-10M-LSZH-YL | Hyperline Патч-корд волоконно-оптический (шнур) SM 9/125 (OS2), LC/APC-ST/APC, 2.0 мм, simplex, LSZH, 10 м | Заказная | шт | 404 | 34.65% | 544 | 323 | 435 | 14 | 1
441887 | FC-D2-9-LC/UR-ST/UR-H-3M-LSZH-BK | Hyperline Патч-корд волоконно-оптический (шнур) SM 9/125 (OS2), LC/UPC-ST/UPC, 2.0 мм, duplex, LSZH, 3 м, черный | Заказная | шт | 636 | 34.59% | 856 | 509 | 685 | 14 | 1
243962 | FC-D2-9-LC/UR-ST/UR-H-10M-LSZH-YL | Hyperline Патч-корд волоконно-оптический (шнур) SM 9/125 (OS2), LC/UPC-ST/UPC, 2.0 мм, duplex, LSZH, 10 м | Заказная | шт | 808 | 34.53% | 1087 | 646 | 870 | 14 | 1
244818 | FC-D2-9-LC/UR-ST/UR-H-15M-LSZH-YL | Hyperline Патч-корд волоконно-оптический (шнур) SM 9/125 (OS2), LC/UPC-ST/UPC, 2.0 мм, duplex, LSZH, 15 м | Заказная | шт | 931 | 34.59% | 1253 | 745 | 1002 | 14 | 1
245065 | FC-D2-9-LC/UR-ST/UR-H-20M-LSZH-YL | Hyperline Патч-корд волоконно-оптический (шнур) SM 9/125 (OS2), LC/UPC-ST/UPC, 2.0 мм, duplex, LSZH, 20 м | Заказная | шт | 1053 | 34.66% | 1418 | 842 | 1134 | 14 | 1
244505 | FC-D2-9-LC/UR-ST/UR-H-30M-LSZH-YL | Hyperline Патч-корд волоконно-оптический (шнур) SM 9/125 (OS2), LC/UPC-ST/UPC, 2.0 мм, duplex, LSZH, 30 м | Заказная | шт | 1299 | 34.64% | 1749 | 1039 | 1399 | 14 | 1
238541 | FC-D2-9-LC/UR-ST/UR-H-50M-LSZH-YL | Hyperline Патч-корд волоконно-оптический (шнур) SM 9/125 (OS2), LC/UPC-ST/UPC, 2.0 мм, duplex, LSZH, 50 м | Заказная | шт | 1791 | 34.62% | 2411 | 1433 | 1929 | 14 | 1
28329 | FC-D2-9-LC/AR-ST/AR-H-1M-LSZH-YL | Hyperline Патч-корд волоконно-оптический (шнур) SM 9/125 (OS2), LC/APC-ST/APC, 2.0 мм, duplex, LSZH, 1 м | Заказная | шт | 587 | 34.58% | 790 | 470 | 632 | 14 | 1
27795 | FC-D2-9-LC/AR-ST/AR-H-2M-LSZH-YL | Hyperline Патч-корд волоконно-оптический (шнур) SM 9/125 (OS2), LC/APC-ST/APC, 2.0 мм, duplex, LSZH, 2 м | Заказная | шт | 611 | 34.7% | 823 | 489 | 658 | 14 | 1
27796 | FC-D2-9-LC/AR-ST/AR-H-3M-LSZH-YL | Hyperline Патч-корд волоконно-оптический (шнур) SM 9/125 (OS2), LC/APC-ST/APC, 2.0 мм, duplex, LSZH, 3 м | Заказная | шт | 636 | 34.59% | 856 | 509 | 685 | 14 | 1
27797 | FC-D2-9-LC/AR-ST/AR-H-5M-LSZH-YL | Hyperline Патч-корд волоконно-оптический (шнур) SM 9/125 (OS2), LC/APC-ST/APC, 2.0 мм, duplex, LSZH, 5 м | Заказная | шт | 685 | 34.6% | 922 | 548 | 738 | 14 | 1
250728 | FC-D2-9-LC/AR-ST/AR-H-10M-LSZH-YL | Hyperline Патч-корд волоконно-оптический (шнур) SM 9/125 (OS2), LC/APC-ST/APC, 2.0 мм, duplex, LSZH, 10 м | Заказная | шт | 808 | 34.53% | 1087 | 646 | 870 | 14 | 1
39335 | FC-D2-9A1-LC/UR-ST/UR-H-1M-LSZH-WH | Hyperline Патч-корд волоконно-оптический (шнур) SM 9/125 (G.657), LC/UPC-ST/UPC, 2.0 мм, duplex, LSZH, 1м | Заказная | шт | 590 | 34.58% | 794 | 472 | 635 | 14 | 1
39336 | FC-D2-9A1-LC/UR-ST/UR-H-2M-LSZH-WH | Hyperline Патч-корд волоконно-оптический (шнур) SM 9/125 (G.657), LC/UPC-ST/UPC, 2.0 мм, duplex, LSZH, 2м | Заказная | шт | 618 | 34.63% | 832 | 494 | 666 | 14 | 1
39337 | FC-D2-9A1-LC/UR-ST/UR-H-3M-LSZH-WH | Hyperline Патч-корд волоконно-оптический (шнур) SM 9/125 (G.657), LC/UPC-ST/UPC, 2.0 мм, duplex, LSZH, 3м | Заказная | шт | 646 | 34.67% | 870 | 517 | 696 | 14 | 1
39338 | FC-D2-9A1-LC/UR-ST/UR-H-5M-LSZH-WH | Hyperline Патч-корд волоконно-оптический (шнур) SM 9/125 (G.657), LC/UPC-ST/UPC, 2.0 мм, duplex, LSZH, 5м | Заказная | шт | 702 | 34.76% | 946 | 562 | 757 | 14 | 1
243829 | FC-S2-9-SC/UR-SC/UR-H-15M-LSZH-YL | Hyperline Патч-корд волоконно-оптический (шнур) SM 9/125 (OS2), SC/UPC-SC/UPC, 2.0 мм, simplex, LSZH, 15 м | Заказная | шт | 466 | 34.33% | 626 | 373 | 501 | 14 | 1
243833 | FC-S2-9-SC/UR-SC/UR-H-20M-LSZH-YL | Hyperline Патч-корд волоконно-оптический (шнур) SM 9/125 (OS2), SC/UPC-SC/UPC, 2.0 мм, simplex, LSZH, 20 м | Заказная | шт | 527 | 34.54% | 709 | 422 | 567 | 14 | 1
243838 | FC-S2-9-SC/UR-SC/UR-H-30M-LSZH-YL | Hyperline Патч-корд волоконно-оптический (шнур) SM 9/125 (OS2), SC/UPC-SC/UPC, 2.0 мм, simplex, LSZH, 30 м | Заказная | шт | 650 | 34.62% | 875 | 520 | 700 | 14 | 1
247490 | FC-S2-9-SC/UR-SC/UR-H-50M-LSZH-YL | Hyperline Патч-корд волоконно-оптический (шнур) SM 9/125 (OS2), SC/UPC-SC/UPC, 2.0 мм, simplex, LSZH, 50 м | Заказная | шт | 896 | 34.6% | 1206 | 717 | 965 | 14 | 1
250706 | FC-S2-9-SC/AR-SC/AR-H-3M-LSZH-YL | Hyperline Патч-корд волоконно-оптический (шнур) SM 9/125 (OS2), SC/APC-SC/APC, 2.0 мм, simplex, LSZH, 3 м | Заказная | шт | 318 | 34.59% | 428 | 254 | 342 | 14 | 1
243419 | FC-S2-9-SC/AR-SC/AR-H-5M-LSZH-YL | Hyperline Патч-корд волоконно-оптический (шнур) SM 9/125 (OS2), SC/APC-SC/APC, 2.0 мм, simplex, LSZH, 5 м | Заказная | шт | 343 | 34.4% | 461 | 274 | 369 | 14 | 1
243416 | FC-S2-9-SC/AR-SC/AR-H-10M-LSZH-YL | Hyperline Патч-корд волоконно-оптический (шнур) SM 9/125 (OS2), SC/APC-SC/APC, 2.0 мм, simplex, LSZH, 10 м | Заказная | шт | 404 | 34.65% | 544 | 323 | 435 | 14 | 1
240100 | FC-S2-9-SC/AR-SC/AR-H-15M-LSZH-YL | Hyperline Патч-корд волоконно-оптический (шнур) SM 9/125 (OS2), SC/APC-SC/APC, 2.0 мм, simplex, LSZH, 15 м | Заказная | шт | 466 | 34.33% | 626 | 373 | 501 | 14 | 1
238512 | FC-D2-9-SC/UR-SC/UR-H-10M-LSZH-BK | Hyperline Патч-корд волоконно-оптический (шнур) SM 9/125 (OS2), SC/UPC-SC/UPC, 2.0 мм, duplex, LSZH, 10 м, черный | Заказная | шт | 808 | 34.53% | 1087 | 646 | 870 | 14 | 1
238510 | FC-D2-9-SC/UR-SC/UR-H-15M-LSZH-BK | Hyperline Патч-корд волоконно-оптический (шнур) SM 9/125 (OS2), SC/UPC-SC/UPC, 2.0 мм, duplex, LSZH, 15 м, черный | Заказная | шт | 931 | 34.59% | 1253 | 745 | 1002 | 14 | 1
243817 | FC-D2-9-SC/UR-SC/UR-H-30M-LSZH-YL | Hyperline Патч-корд волоконно-оптический (шнур) SM 9/125 (OS2), SC/UPC-SC/UPC, 2.0 мм, duplex, LSZH, 30 м | Заказная | шт | 1299 | 34.64% | 1749 | 1039 | 1399 | 14 | 1
243071 | FC-D2-9-SC/UR-SC/UR-H-50M-LSZH-YL | Hyperline Патч-корд волоконно-оптический (шнур) SM 9/125 (OS2), SC/UPC-SC/UPC, 2.0 мм, duplex, LSZH, 50 м | Заказная | шт | 1791 | 34.62% | 2411 | 1433 | 1929 | 14 | 1
238518 | FC-D2-9-SC/AR-SC/AR-H-3M-LSZH-YL | Hyperline Патч-корд волоконно-оптический (шнур) SM 9/125 (OS2), SC/APC-SC/APC, 2.0 мм, duplex, LSZH, 3 м | Заказная | шт | 636 | 34.59% | 856 | 509 | 685 | 14 | 1
245045 | FC-D2-9-SC/AR-SC/AR-H-10M-LSZH-YL | Hyperline Патч-корд волоконно-оптический (шнур) SM 9/125 (OS2), SC/APC-SC/APC, 2.0 мм, duplex, LSZH, 10 м | Заказная | шт | 808 | 34.53% | 1087 | 646 | 870 | 14 | 1
245046 | FC-D2-9-SC/AR-SC/AR-H-20M-LSZH-YL | Hyperline Патч-корд волоконно-оптический (шнур) SM 9/125 (OS2), SC/APC-SC/APC, 2.0 мм, duplex, LSZH, 20 м | Заказная | шт | 1053 | 34.66% | 1418 | 842 | 1134 | 14 | 1
244759 | FC-D2-9-SC/AR-SC/AR-H-50M-LSZH-YL | Hyperline Патч-корд волоконно-оптический (шнур) SM 9/125 (OS2), SC/APC-SC/APC, 2.0 мм, duplex, LSZH, 50 м | Заказная | шт | 1791 | 34.62% | 2411 | 1433 | 1929 | 14 | 1
245047 | FC-D2-9-SC/AR-SC/AR-H-30M-LSZH-YL | Hyperline Патч-корд волоконно-оптический (шнур) SM 9/125 (OS2), SC/APC-SC/APC, 2.0 мм, duplex, LSZH, 30 м | Заказная | шт | 1299 | 34.64% | 1749 | 1039 | 1399 | 14 | 1
238614 | FC-D2-9A1-SC/UR-SC/UR-H-2M-LSZH-WH | Hyperline Патч-корд волоконно-оптический (шнур) SM 9/125 (G657), SC/UPC-SC/UPC, 2.0 мм, duplex, LSZH, 2м | Заказная | шт | 618 | 34.63% | 832 | 494 | 666 | 14 | 1
238613 | FC-D2-9A1-SC/UR-SC/UR-H-3M-LSZH-WH | Hyperline Патч-корд волоконно-оптический (шнур) SM 9/125 (G657), SC/UPC-SC/UPC, 2.0 мм, duplex, LSZH, 3м | Заказная | шт | 646 | 34.67% | 870 | 517 | 696 | 14 | 1
238612 | FC-D2-9A1-SC/UR-SC/UR-H-5M-LSZH-WH | Hyperline Патч-корд волоконно-оптический (шнур) SM 9/125 (G657), SC/UPC-SC/UPC, 2.0 мм, duplex, LSZH, 5м | Заказная | шт | 702 | 34.76% | 946 | 562 | 757 | 14 | 1
247494 | FC-S2-9-SC/UR-ST/UR-H-1M-LSZH-YL | Hyperline Патч-корд волоконно-оптический (шнур) SM 9/125 (OS2), SC/UPC-ST/UPC, 2.0 мм, simplex, LSZH, 1 м | Заказная | шт | 294 | 34.35% | 395 | 235 | 316 | 14 | 1
247497 | FC-S2-9-SC/UR-ST/UR-H-2M-LSZH-YL | Hyperline Патч-корд волоконно-оптический (шнур) SM 9/125 (OS2), SC/UPC-ST/UPC, 2.0 мм, simplex, LSZH, 2 м | Заказная | шт | 306 | 34.31% | 411 | 245 | 329 | 14 | 1
247499 | FC-S2-9-SC/UR-ST/UR-H-3M-LSZH-YL | Hyperline Патч-корд волоконно-оптический (шнур) SM 9/125 (OS2), SC/UPC-ST/UPC, 2.0 мм, simplex, LSZH, 3 м | Заказная | шт | 318 | 34.59% | 428 | 254 | 342 | 14 | 1
247503 | FC-S2-9-SC/UR-ST/UR-H-5M-LSZH-YL | Hyperline Патч-корд волоконно-оптический (шнур) SM 9/125 (OS2), SC/UPC-ST/UPC, 2.0 мм, simplex, LSZH, 5 м | Заказная | шт | 343 | 34.4% | 461 | 274 | 369 | 14 | 1
247506 | FC-S2-9-SC/UR-ST/UR-H-10M-LSZH-YL | Hyperline Патч-корд волоконно-оптический (шнур) SM 9/125 (OS2), SC/UPC-ST/UPC, 2.0 мм, simplex, LSZH, 10 м | Заказная | шт | 404 | 34.65% | 544 | 323 | 435 | 14 | 1
247509 | FC-S2-9-SC/UR-ST/UR-H-20M-LSZH-YL | Hyperline Патч-корд волоконно-оптический (шнур) SM 9/125 (OS2), SC/UPC-ST/UPC, 2.0 мм, simplex, LSZH, 20 м | Заказная | шт | 527 | 34.54% | 709 | 422 | 567 | 14 | 1
247511 | FC-S2-9-SC/UR-ST/UR-H-30M-LSZH-YL | Hyperline Патч-корд волоконно-оптический (шнур) SM 9/125 (OS2), SC/UPC-ST/UPC, 2.0 мм, simplex, LSZH, 30 м | Заказная | шт | 650 | 34.62% | 875 | 520 | 700 | 14 | 1
247512 | FC-S2-9-SC/UR-ST/UR-H-50M-LSZH-YL | Hyperline Патч-корд волоконно-оптический (шнур) SM 9/125 (OS2), SC/UPC-ST/UPC, 2.0 мм, simplex, LSZH, 50 м | Заказная | шт | 896 | 34.6% | 1206 | 717 | 965 | 14 | 1
250708 | FC-S2-9-SC/AR-ST/AR-H-1M-LSZH-YL | Hyperline Патч-корд волоконно-оптический (шнур) SM 9/125 (OS2), SC/APC-ST/APC, 2.0 мм, simplex, LSZH, 1 м | Заказная | шт | 294 | 34.35% | 395 | 235 | 316 | 14 | 1
250710 | FC-S2-9-SC/AR-ST/AR-H-2M-LSZH-YL | Hyperline Патч-корд волоконно-оптический (шнур) SM 9/125 (OS2), SC/APC-ST/APC, 2.0 мм, simplex, LSZH, 2 м | Заказная | шт | 306 | 34.31% | 411 | 245 | 329 | 14 | 1
250711 | FC-S2-9-SC/AR-ST/AR-H-3M-LSZH-YL | Hyperline Патч-корд волоконно-оптический (шнур) SM 9/125 (OS2), SC/APC-ST/APC, 2.0 мм, simplex, LSZH, 3 м | Заказная | шт | 318 | 34.59% | 428 | 254 | 342 | 14 | 1
250712 | FC-S2-9-SC/AR-ST/AR-H-5M-LSZH-YL | Hyperline Патч-корд волоконно-оптический (шнур) SM 9/125 (OS2), SC/APC-ST/APC, 2.0 мм, simplex, LSZH, 5 м | Заказная | шт | 343 | 34.4% | 461 | 274 | 369 | 14 | 1
250707 | FC-S2-9-SC/AR-ST/AR-H-10M-LSZH-YL | Hyperline Патч-корд волоконно-оптический (шнур) SM 9/125 (OS2), SC/APC-ST/APC, 2.0 мм, simplex, LSZH, 10 м | Заказная | шт | 404 | 34.65% | 544 | 323 | 435 | 14 | 1
247507 | FC-S2-9-SC/UR-ST/UR-H-15M-LSZH-YL | Hyperline Патч-корд волоконно-оптический (шнур) SM 9/125 (OS2), SC/UPC-ST/UPC, 2.0 мм, simplex, LSZH, 15 м | Заказная | шт | 466 | 34.33% | 626 | 373 | 501 | 14 | 1
238495 | FC-D2-9-SC/UR-ST/UR-H-1M-LSZH-YL | Hyperline Патч-корд волоконно-оптический (шнур) SM 9/125 (OS2), ST/UPC-SC/UPC, 2.0 мм, duplex, LSZH, 1 м | Заказная | шт | 587 | 34.58% | 790 | 470 | 632 | 14 | 1
238493 | FC-D2-9-SC/UR-ST/UR-H-3M-LSZH-YL | Hyperline Патч-корд волоконно-оптический (шнур) SM 9/125 (OS2), ST/UPC-SC/UPC, 2.0 мм, duplex, LSZH, 3 м | Заказная | шт | 636 | 34.59% | 856 | 509 | 685 | 14 | 1
238492 | FC-D2-9-SC/UR-ST/UR-H-5M-LSZH-YL | Hyperline Патч-корд волоконно-оптический (шнур) SM 9/125 (OS2), ST/UPC-SC/UPC, 2.0 мм, duplex, LSZH, 5 м | Заказная | шт | 685 | 34.6% | 922 | 548 | 738 | 14 | 1
238496 | FC-D2-9-SC/UR-ST/UR-H-10M-LSZH-YL | Hyperline Патч-корд волоконно-оптический (шнур) SM 9/125 (OS2), ST/UPC-SC/UPC, 2.0 мм, duplex, LSZH, 10 м | Заказная | шт | 808 | 34.53% | 1087 | 646 | 870 | 14 | 1
238539 | FC-D2-9-SC/UR-ST/UR-H-15M-LSZH-YL | Hyperline Патч-корд волоконно-оптический (шнур) SM 9/125 (OS2), ST/UPC-SC/UPC, 2.0 мм, duplex, LSZH, 15 м | Заказная | шт | 931 | 34.59% | 1253 | 745 | 1002 | 14 | 1
246039 | FC-D2-9-SC/UR-ST/UR-H-20M-LSZH-YL | Hyperline Патч-корд волоконно-оптический (шнур) SM 9/125 (OS2), ST/UPC-SC/UPC, 2.0 мм, duplex, LSZH, 20 м | Заказная | шт | 1053 | 34.66% | 1418 | 842 | 1134 | 14 | 1
244509 | FC-D2-9-SC/UR-ST/UR-H-30M-LSZH-YL | Hyperline Патч-корд волоконно-оптический (шнур) SM 9/125 (OS2), ST/UPC-SC/UPC, 2.0 мм, duplex, LSZH, 30 м | Заказная | шт | 1299 | 34.64% | 1749 | 1039 | 1399 | 14 | 1
247573 | FC-D2-9-SC/UR-ST/UR-H-50M-LSZH-YL | Hyperline Патч-корд волоконно-оптический (шнур) SM 9/125 (OS2), ST/UPC-SC/UPC, 2.0 мм, duplex, LSZH, 50 м | Заказная | шт | 1791 | 34.62% | 2411 | 1433 | 1929 | 14 | 1
238516 | FC-D2-9-SC/AR-ST/AR-H-1M-LSZH-YL | Hyperline Патч-корд волоконно-оптический (шнур) SM 9/125 (OS2), ST/APC-SC/APC, 2.0 мм, duplex, LSZH, 1 м | Заказная | шт | 587 | 34.58% | 790 | 470 | 632 | 14 | 1
238515 | FC-D2-9-SC/AR-ST/AR-H-2M-LSZH-YL | Hyperline Патч-корд волоконно-оптический (шнур) SM 9/125 (OS2), ST/APC-SC/APC, 2.0 мм, duplex, LSZH, 2 м | Заказная | шт | 611 | 34.7% | 823 | 489 | 658 | 14 | 1
238514 | FC-D2-9-SC/AR-ST/AR-H-3M-LSZH-YL | Hyperline Патч-корд волоконно-оптический (шнур) SM 9/125 (OS2), ST/APC-SC/APC, 2.0 мм, duplex, LSZH, 3 м | Заказная | шт | 636 | 34.59% | 856 | 509 | 685 | 14 | 1
238513 | FC-D2-9-SC/AR-ST/AR-H-5M-LSZH-YL | Hyperline Патч-корд волоконно-оптический (шнур) SM 9/125 (OS2), ST/APC-SC/APC, 2.0 мм, duplex, LSZH, 5 м | Заказная | шт | 685 | 34.6% | 922 | 548 | 738 | 14 | 1
250729 | FC-D2-9-SC/AR-ST/AR-H-10M-LSZH-YL | Hyperline Патч-корд волоконно-оптический (шнур) SM 9/125 (OS2), ST/APC-SC/APC, 2.0 мм, duplex, LSZH, 10 м | Заказная | шт | 808 | 34.53% | 1087 | 646 | 870 | 14 | 1
238611 | FC-D2-9A1-SC/UR-ST/UR-H-1M-LSZH-WH | Hyperline Патч-корд волоконно-оптический (шнур) SM 9/125 (G657), ST/UPC-SC/UPC, 2.0 мм, duplex, LSZH, 1м | Заказная | шт | 590 | 34.58% | 794 | 472 | 635 | 14 | 1
238610 | FC-D2-9A1-SC/UR-ST/UR-H-2M-LSZH-WH | Hyperline Патч-корд волоконно-оптический (шнур) SM 9/125 (G657), ST/UPC-SC/UPC, 2.0 мм, duplex, LSZH, 2м | Заказная | шт | 618 | 34.63% | 832 | 494 | 666 | 14 | 1
238609 | FC-D2-9A1-SC/UR-ST/UR-H-3M-LSZH-WH | Hyperline Патч-корд волоконно-оптический (шнур) SM 9/125 (G657), ST/UPC-SC/UPC, 2.0 мм, duplex, LSZH, 3м | Заказная | шт | 646 | 34.67% | 870 | 517 | 696 | 14 | 1
238608 | FC-D2-9A1-SC/UR-ST/UR-H-5M-LSZH-WH | Hyperline Патч-корд волоконно-оптический (шнур) SM 9/125 (G657), ST/UPC-SC/UPC, 2.0 мм, duplex, LSZH, 5м | Заказная | шт | 702 | 34.76% | 946 | 562 | 757 | 14 | 1
28078 | FC-D3-9-SC/UR-ST/UR-H-1M-LSZH-YL | Hyperline Патч-корд волоконно-оптический (шнур) SM 9/125 (OS2), ST/UPC-SC/UPC, 3.0 мм, duplex, LSZH, 1 м | Заказная | шт | 587 | 34.58% | 790 | 470 | 632 | 14 | 1
28079 | FC-D3-9-SC/UR-ST/UR-H-2M-LSZH-YL | Hyperline Патч-корд волоконно-оптический (шнур) SM 9/125 (OS2), ST/UPC-SC/UPC, 3.0 мм, duplex, LSZH, 2 м | Заказная | шт | 611 | 34.7% | 823 | 489 | 658 | 14 | 1
247515 | FC-S2-9-ST/UR-ST/UR-H-1M-LSZH-YL | Hyperline Патч-корд волоконно-оптический (шнур) SM 9/125 (OS2), ST/UPC-ST/UPC, 2.0 мм, simplex, LSZH, 1 м | Заказная | шт | 294 | 34.35% | 395 | 235 | 316 | 14 | 1
240059 | FC-S2-9-ST/UR-ST/UR-H-2M-LSZH-YL | Hyperline Патч-корд волоконно-оптический (шнур) SM 9/125 (OS2), ST/UPC-ST/UPC, 2.0 мм, simplex, LSZH, 2 м | Заказная | шт | 306 | 34.31% | 411 | 245 | 329 | 14 | 1
247517 | FC-S2-9-ST/UR-ST/UR-H-3M-LSZH-YL | Hyperline Патч-корд волоконно-оптический (шнур) SM 9/125 (OS2), ST/UPC-ST/UPC, 2.0 мм, simplex, LSZH, 3 м | Заказная | шт | 318 | 34.59% | 428 | 254 | 342 | 14 | 1
247519 | FC-S2-9-ST/UR-ST/UR-H-5M-LSZH-YL | Hyperline Патч-корд волоконно-оптический (шнур) SM 9/125 (OS2), ST/UPC-ST/UPC, 2.0 мм, simplex, LSZH, 5 м | Заказная | шт | 343 | 34.4% | 461 | 274 | 369 | 14 | 1
247521 | FC-S2-9-ST/UR-ST/UR-H-10M-LSZH-YL | Hyperline Патч-корд волоконно-оптический (шнур) SM 9/125 (OS2), ST/UPC-ST/UPC, 2.0 мм, simplex, LSZH, 10 м | Заказная | шт | 404 | 34.65% | 544 | 323 | 435 | 14 | 1
247526 | FC-S2-9-ST/UR-ST/UR-H-15M-LSZH-YL | Hyperline Патч-корд волоконно-оптический (шнур) SM 9/125 (OS2), ST/UPC-ST/UPC, 2.0 мм, simplex, LSZH, 15 м | Заказная | шт | 466 | 34.33% | 626 | 373 | 501 | 14 | 1
247523 | FC-S2-9-ST/UR-ST/UR-H-20M-LSZH-YL | Hyperline Патч-корд волоконно-оптический (шнур) SM 9/125 (OS2), ST/UPC-ST/UPC, 2.0 мм, simplex, LSZH, 20 м | Заказная | шт | 527 | 34.54% | 709 | 422 | 567 | 14 | 1
247528 | FC-S2-9-ST/UR-ST/UR-H-30M-LSZH-YL | Hyperline Патч-корд волоконно-оптический (шнур) SM 9/125 (OS2), ST/UPC-ST/UPC, 2.0 мм, simplex, LSZH, 30 м | Заказная | шт | 650 | 34.62% | 875 | 520 | 700 | 14 | 1
247530 | FC-S2-9-ST/UR-ST/UR-H-50M-LSZH-YL | Hyperline Патч-корд волоконно-оптический (шнур) SM 9/125 (OS2), ST/UPC-ST/UPC, 2.0 мм, simplex, LSZH, 50 м | Заказная | шт | 896 | 34.6% | 1206 | 717 | 965 | 14 | 1
250714 | FC-S2-9-ST/AR-ST/AR-H-1M-LSZH-YL | Hyperline Патч-корд волоконно-оптический (шнур) SM 9/125 (OS2), ST/APC-ST/APC, 2.0 мм, simplex, LSZH, 1 м | Заказная | шт | 294 | 34.35% | 395 | 235 | 316 | 14 | 1
250715 | FC-S2-9-ST/AR-ST/AR-H-2M-LSZH-YL | Hyperline Патч-корд волоконно-оптический (шнур) SM 9/125 (OS2), ST/APC-ST/APC, 2.0 мм, simplex, LSZH, 2 м | Заказная | шт | 306 | 34.31% | 411 | 245 | 329 | 14 | 1
250717 | FC-S2-9-ST/AR-ST/AR-H-3M-LSZH-YL | Hyperline Патч-корд волоконно-оптический (шнур) SM 9/125 (OS2), ST/APC-ST/APC, 2.0 мм, simplex, LSZH, 3 м | Заказная | шт | 318 | 34.59% | 428 | 254 | 342 | 14 | 1
250713 | FC-S2-9-ST/AR-ST/AR-H-10M-LSZH-YL | Hyperline Патч-корд волоконно-оптический (шнур) SM 9/125 (OS2), ST/APC-ST/APC, 2.0 мм, simplex, LSZH, 10 м | Заказная | шт | 404 | 34.65% | 544 | 323 | 435 | 14 | 1
250718 | FC-S2-9-ST/AR-ST/AR-H-5M-LSZH-YL | Hyperline Патч-корд волоконно-оптический (шнур) SM 9/125 (OS2), ST/APC-ST/APC, 2.0 мм, simplex, LSZH, 5 м | Заказная | шт | 343 | 34.4% | 461 | 274 | 369 | 14 | 1
250730 | FC-D2-9-ST/AR-ST/AR-H-10M-LSZH-YL | Hyperline Патч-корд волоконно-оптический (шнур) SM 9/125 (OS2), ST/APC-ST/APC, 2.0 мм, duplex, LSZH, 10 м | Заказная | шт | 808 | 34.53% | 1087 | 646 | 870 | 14 | 1
244300 | FC-D2-9-ST/UR-ST/UR-H-10M-LSZH-YL | Hyperline Патч-корд волоконно-оптический (шнур) SM 9/125 (OS2), ST/UPC-ST/UPC, 2.0 мм, duplex, LSZH, 10 м | Заказная | шт | 808 | 34.53% | 1087 | 646 | 870 | 14 | 1
245028 | FC-D2-9-ST/UR-ST/UR-H-15M-LSZH-YL | Hyperline Патч-корд волоконно-оптический (шнур) SM 9/125 (OS2), ST/UPC-ST/UPC, 2.0 мм, duplex, LSZH, 15 м | Заказная | шт | 931 | 34.59% | 1253 | 745 | 1002 | 14 | 1
244504 | FC-D2-9-ST/UR-ST/UR-H-20M-LSZH-YL | Hyperline Патч-корд волоконно-оптический (шнур) SM 9/125 (OS2), ST/UPC-ST/UPC, 2.0 мм, duplex, LSZH, 20 м | Заказная | шт | 1053 | 34.66% | 1418 | 842 | 1134 | 14 | 1
244508 | FC-D2-9-ST/UR-ST/UR-H-30M-LSZH-YL | Hyperline Патч-корд волоконно-оптический (шнур) SM 9/125 (OS2), ST/UPC-ST/UPC, 2.0 мм, duplex, LSZH, 30 м | Заказная | шт | 1299 | 34.64% | 1749 | 1039 | 1399 | 14 | 1
247576 | FC-D2-9-ST/UR-ST/UR-H-50M-LSZH-YL | Hyperline Патч-корд волоконно-оптический (шнур) SM 9/125 (OS2), ST/UPC-ST/UPC, 2.0 мм, duplex, LSZH, 50 м | Заказная | шт | 1791 | 34.62% | 2411 | 1433 | 1929 | 14 | 1
238491 | FC-D2-9-ST/AR-ST/AR-H-1M-LSZH-YL | Hyperline Патч-корд волоконно-оптический (шнур) SM 9/125 (OS2), ST/APC-ST/APC, 2.0 мм, duplex, LSZH, 1 м | Заказная | шт | 587 | 34.58% | 790 | 470 | 632 | 14 | 1
238490 | FC-D2-9-ST/AR-ST/AR-H-2M-LSZH-YL | Hyperline Патч-корд волоконно-оптический (шнур) SM 9/125 (OS2), ST/APC-ST/APC, 2.0 мм, duplex, LSZH, 2 м | Заказная | шт | 611 | 34.7% | 823 | 489 | 658 | 14 | 1
238489 | FC-D2-9-ST/AR-ST/AR-H-3M-LSZH-YL | Hyperline Патч-корд волоконно-оптический (шнур) SM 9/125 (OS2), ST/APC-ST/APC, 2.0 мм, duplex, LSZH, 3 м | Заказная | шт | 636 | 34.59% | 856 | 509 | 685 | 14 | 1
238488 | FC-D2-9-ST/AR-ST/AR-H-5M-LSZH-YL | Hyperline Патч-корд волоконно-оптический (шнур) SM 9/125 (OS2), ST/APC-ST/APC, 2.0 мм, duplex, LSZH, 5 м | Заказная | шт | 685 | 34.6% | 922 | 548 | 738 | 14 | 1
28043 | FC-D2-9-MTRJM/UR-MTRJM/UR-H-1M-LSZH-YL | Hyperline Патч-корд волоконно-оптический (шнур) SM 9/125 (OS2), MTRJ(папа)-MTRJ(папа), 2.0 мм, duplex, LSZH, 1 м | Заказная | шт | 1499 | 34.69% | 2019 | 1199 | 1615 | 14 | 1
28072 | FC-D2-9-MTRJM/UR-MTRJM/UR-H-3M-LSZH-YL | Hyperline Патч-корд волоконно-оптический (шнур) SM 9/125 (OS2), MTRJ(папа)-MTRJ(папа), 2.0 мм, duplex, LSZH, 3 м | Заказная | шт | 1548 | 34.69% | 2085 | 1238 | 1668 | 14 | 1
28071 | FC-D2-9-MTRJM/UR-MTRJM/UR-H-2M-LSZH-YL | Hyperline Патч-корд волоконно-оптический (шнур) SM 9/125 (OS2), MTRJ(папа)-MTRJ(папа), 2.0 мм, duplex, LSZH, 2 м | Заказная | шт | 1524 | 34.65% | 2052 | 1219 | 1642 | 14 | 1
28073 | FC-D2-9-MTRJM/UR-MTRJM/UR-H-5M-LSZH-YL | Hyperline Патч-корд волоконно-оптический (шнур) SM 9/125 (OS2), MTRJ(папа)-MTRJ(папа), 2.0 мм, duplex, LSZH, 5 м | Заказная | шт | 1598 | 34.61% | 2151 | 1278 | 1721 | 14 | 1
28178 | FC-D2-9-FC/UR-MTRJM/UR-H-1M-LSZH-YL | Hyperline Патч-корд волоконно-оптический (шнур) SM 9/125 (OS2), FC-MTRJ(папа), 2.0 мм, duplex, LSZH, 1 м | Заказная | шт | 1043 | 34.61% | 1404 | 834 | 1123 | 14 | 1
28179 | FC-D2-9-FC/UR-MTRJM/UR-H-2M-LSZH-YL | Hyperline Патч-корд волоконно-оптический (шнур) SM 9/125 (OS2), FC-MTRJ(папа), 2.0 мм, duplex, LSZH, 2 м | Заказная | шт | 1068 | 34.55% | 1437 | 854 | 1150 | 14 | 1
28180 | FC-D2-9-FC/UR-MTRJM/UR-H-3M-LSZH-YL | Hyperline Патч-корд волоконно-оптический (шнур) SM 9/125 (OS2), FC-MTRJ(папа), 2.0 мм, duplex, LSZH, 3 м | Заказная | шт | 1092 | 34.62% | 1470 | 874 | 1176 | 14 | 1
28181 | FC-D2-9-FC/UR-MTRJM/UR-H-5M-LSZH-YL | Hyperline Патч-корд волоконно-оптический (шнур) SM 9/125 (OS2), FC-MTRJ(папа), 2.0 мм, duplex, LSZH, 5 м | Заказная | шт | 1141 | 34.71% | 1537 | 913 | 1230 | 14 | 1
227430 | FC-D2-9-FC/UR-MTRJM/UR-H-10M-LSZH-YL | Hyperline Патч-корд волоконно-оптический (шнур) SM 9/125 (OS2), FC-MTRJ(папа), 2.0 мм, duplex, LSZH, 10 м | Заказная | шт | 1264 | 34.65% | 1702 | 1011 | 1362 | 14 | 1
28186 | FC-D2-9-LC/UR-MTRJM/UR-H-1M-LSZH-YL | Hyperline Патч-корд волоконно-оптический (шнур) SM 9/125 (OS2), MTRJ(папа)-LC, 2.0 мм, duplex, LSZH, 1 м | Заказная | шт | 1043 | 34.61% | 1404 | 834 | 1123 | 14 | 1
28214 | FC-D2-9-LC/UR-MTRJM/UR-H-3M-LSZH-YL | Hyperline Патч-корд волоконно-оптический (шнур) SM 9/125 (OS2), MTRJ(папа)-LC, 2.0 мм, duplex, LSZH, 3 м | Заказная | шт | 1092 | 34.62% | 1470 | 874 | 1176 | 14 | 1
28215 | FC-D2-9-LC/UR-MTRJM/UR-H-5M-LSZH-YL | Hyperline Патч-корд волоконно-оптический (шнур) SM 9/125 (OS2), MTRJ(папа)-LC, 2.0 мм, duplex, LSZH, 5 м | Заказная | шт | 1152 | 34.64% | 1551 | 922 | 1241 | 14 | 1
393964 | FC-D2-9-LC/UR-MTRJF/UR-H-10M-LSZH-YL | Hyperline Патч-корд волоконно-оптический (шнур) SM 9/125 (OS2), MTRJ(мама)-LC, 2.0 мм, duplex, LSZH, 10 м | Заказная | шт | 1264 | 34.65% | 1702 | 1011 | 1362 | 14 | 1
39405 | FC-D2-9A1-LC/UR-MTRJM/UR-H-1M-LSZH-WH | Hyperline Патч-корд волоконно-оптический (шнур) SM 9/125 (G.657), LC-MTRJ(папа), 2.0 мм, duplex, LSZH, 1м | Заказная | шт | 1046 | 34.7% | 1409 | 837 | 1127 | 14 | 1
39406 | FC-D2-9A1-LC/UR-MTRJM/UR-H-2M-LSZH-WH | Hyperline Патч-корд волоконно-оптический (шнур) SM 9/125 (G.657), LC-MTRJ(папа), 2.0 мм, duplex, LSZH, 2м | Заказная | шт | 1075 | 34.6% | 1447 | 860 | 1158 | 14 | 1
39407 | FC-D2-9A1-LC/UR-MTRJM/UR-H-3M-LSZH-WH | Hyperline Патч-корд волоконно-оптический (шнур) SM 9/125 (G.657), LC-MTRJ(папа), 2.0 мм, duplex, LSZH, 3м | Заказная | шт | 1103 | 34.63% | 1485 | 882 | 1188 | 14 | 1
39408 | FC-D2-9A1-LC/UR-MTRJM/UR-H-5M-LSZH-WH | Hyperline Патч-корд волоконно-оптический (шнур) SM 9/125 (G.657), LC-MTRJ(папа), 2.0 мм, duplex, LSZH, 5м | Заказная | шт | 1159 | 34.6% | 1560 | 927 | 1248 | 14 | 1
28114 | FC-D2-9-MTRJM/UR-ST/UR-H-1M-LSZH-YL | Hyperline Патч-корд волоконно-оптический (шнур) SM 9/125 (OS2), ST-MTRJ(папа), 2.0 мм, duplex, LSZH, 1 м | Заказная | шт | 1043 | 34.61% | 1404 | 834 | 1123 | 14 | 1
28115 | FC-D2-9-MTRJM/UR-ST/UR-H-2M-LSZH-YL | Hyperline Патч-корд волоконно-оптический (шнур) SM 9/125 (OS2), ST-MTRJ(папа), 2.0 мм, duplex, LSZH, 2 м | Заказная | шт | 1068 | 34.55% | 1437 | 854 | 1150 | 14 | 1
28116 | FC-D2-9-MTRJM/UR-ST/UR-H-3M-LSZH-YL | Hyperline Патч-корд волоконно-оптический (шнур) SM 9/125 (OS2), ST-MTRJ(папа), 2.0 мм, duplex, LSZH, 3 м | Заказная | шт | 1103 | 34.63% | 1485 | 882 | 1188 | 14 | 1
28142 | FC-D2-9-MTRJM/UR-ST/UR-H-5M-LSZH-YL | Hyperline Патч-корд волоконно-оптический (шнур) SM 9/125 (OS2), ST-MTRJ(папа), 2.0 мм, duplex, LSZH, 5 м | Заказная | шт | 1141 | 34.71% | 1537 | 913 | 1230 | 14 | 1
244755 | FC-D2-9-MTRJM/UR-SC/UR-H-3M-LSZH-YL | Hyperline Патч-корд волоконно-оптический, SM 9/125 (OS2), MTRJ(папа)/UPC-SC/UPC, 2.0 мм, duplex, LSZH, 3 м | Заказная | шт | 1103 | 34.63% | 1485 | 882 | 1188 | 14 | 1
39374 | FC-D2-9A1-MTRJM/UR-SC/UR-H-1M-LSZH-WH | Hyperline Патч-корд волоконно-оптический (шнур) SM 9/125 (G.657), MTRJ (папа)-SC, 2.0 мм, duplex, LSZH, 1м | Заказная | шт | 1046 | 34.7% | 1409 | 837 | 1127 | 14 | 1
39402 | FC-D2-9A1-MTRJM/UR-SC/UR-H-2M-LSZH-WH | Hyperline Патч-корд волоконно-оптический (шнур) SM 9/125 (G.657), MTRJ (папа)-SC, 2.0 мм, duplex, LSZH, 2м | Заказная | шт | 1075 | 34.6% | 1447 | 860 | 1158 | 14 | 1
39403 | FC-D2-9A1-MTRJM/UR-SC/UR-H-3M-LSZH-WH | Hyperline Патч-корд волоконно-оптический (шнур) SM 9/125 (G.657), MTRJ (папа)-SC, 2.0 мм, duplex, LSZH, 3м | Заказная | шт | 1110 | 34.59% | 1494 | 888 | 1195 | 14 | 1
39404 | FC-D2-9A1-MTRJM/UR-SC/UR-H-5M-LSZH-WH | Hyperline Патч-корд волоконно-оптический (шнур) SM 9/125 (G.657), MTRJ (папа)-SC, 2.0 мм, duplex, LSZH, 5м | Заказная | шт | 1159 | 34.6% | 1560 | 927 | 1248 | 14 | 1
239514 | FC-D2-62-FC/PR-FC/PR-H-1M-LSZH-OR | Hyperline Патч-корд волоконно-оптический (шнур) MM 62.5/125, FC-FC, 2.0 мм, duplex, LSZH, 1 м | Заказная | шт | 603 | 34.49% | 811 | 482 | 649 | 14 | 1
239512 | FC-D2-62-FC/PR-FC/PR-H-2M-LSZH-OR | Hyperline Патч-корд волоконно-оптический (шнур) MM 62.5/125, FC-FC, 2.0 мм, duplex, LSZH, 2 м | Заказная | шт | 643 | 34.53% | 865 | 514 | 692 | 14 | 1
239511 | FC-D2-62-FC/PR-FC/PR-H-3M-LSZH-OR | Hyperline Патч-корд волоконно-оптический (шнур) MM 62.5/125, FC-FC, 2.0 мм, duplex, LSZH, 3 м | Заказная | шт | 683 | 34.7% | 920 | 546 | 736 | 14 | 1
239508 | FC-D2-62-FC/PR-FC/PR-H-5M-LSZH-OR | Hyperline Патч-корд волоконно-оптический (шнур) MM 62.5/125, FC-FC, 2.0 мм, duplex, LSZH, 5 м | Заказная | шт | 764 | 34.55% | 1028 | 611 | 822 | 14 | 1
239515 | FC-D2-62-FC/PR-FC/PR-H-10M-LSZH-OR | Hyperline Патч-корд волоконно-оптический (шнур) MM 62.5/125, FC-FC, 2.0 мм, duplex, LSZH, 10 м | Заказная | шт | 966 | 34.58% | 1300 | 773 | 1040 | 14 | 1
247534 | FC-D2-62-FC/PR-FC/PR-H-15M-LSZH-OR | Hyperline Патч-корд волоконно-оптический (шнур) MM 62.5/125, FC-FC, 2.0 мм, duplex, LSZH, 15 м | Заказная | шт | 1168 | 34.59% | 1572 | 934 | 1258 | 14 | 1
247577 | FC-D2-62-FC/PR-FC/PR-H-20M-LSZH-OR | Hyperline Патч-корд волоконно-оптический (шнур) MM 62.5/125, FC-FC, 2.0 мм, duplex, LSZH, 20 м | Заказная | шт | 1369 | 34.7% | 1844 | 1095 | 1475 | 14 | 1
247578 | FC-D2-62-FC/PR-FC/PR-H-30M-LSZH-OR | Hyperline Патч-корд волоконно-оптический (шнур) MM 62.5/125, FC-FC, 2.0 мм, duplex, LSZH, 30 м | Заказная | шт | 1773 | 34.69% | 2388 | 1418 | 1910 | 14 | 1
247579 | FC-D2-62-FC/PR-FC/PR-H-50M-LSZH-OR | Hyperline Патч-корд волоконно-оптический (шнур) MM 62.5/125, FC-FC, 2.0 мм, duplex, LSZH, 50 м | Заказная | шт | 2580 | 34.69% | 3475 | 2064 | 2780 | 14 | 1
28320 | FC-D2-62-FC/PR-LC/PR-H-1M-LSZH-OR | Hyperline Патч-корд волоконно-оптический (шнур) MM 62.5/125, FC-LC, 2.0 мм, duplex, LSZH, 1 м | Заказная | шт | 603 | 34.49% | 811 | 482 | 649 | 14 | 1
27786 | FC-D2-62-FC/PR-LC/PR-H-2M-LSZH-OR | Hyperline Патч-корд волоконно-оптический (шнур) MM 62.5/125, FC-LC, 2.0 мм, duplex, LSZH, 2 м | Заказная | шт | 643 | 34.53% | 865 | 514 | 692 | 14 | 1
27787 | FC-D2-62-FC/PR-LC/PR-H-3M-LSZH-OR | Hyperline Патч-корд волоконно-оптический (шнур) MM 62.5/125, FC-LC, 2.0 мм, duplex, LSZH, 3 м | Заказная | шт | 683 | 34.7% | 920 | 546 | 736 | 14 | 1
403423 | FC-D2-62-FC/PR-LC/PR-H-5M-LSZH-BK | Hyperline Патч-корд волоконно-оптический (шнур) MM 62.5/125, FC-LC, 2.0 мм, duplex, LSZH, 5 м, черный | Заказная | шт | 764 | 34.55% | 1028 | 611 | 822 | 14 | 1
27788 | FC-D2-62-FC/PR-LC/PR-H-5M-LSZH-OR | Hyperline Патч-корд волоконно-оптический (шнур) MM 62.5/125, FC-LC, 2.0 мм, duplex, LSZH, 5 м | Заказная | шт | 764 | 34.55% | 1028 | 611 | 822 | 14 | 1
35094 | FC-D2-62-FC/PR-LC/PR-H-10M-LSZH-OR | Hyperline Патч-корд волоконно-оптический (шнур) MM 62.5/125, FC-LC, 2.0 мм, duplex, LSZH, 10 м | Заказная | шт | 966 | 34.58% | 1300 | 773 | 1040 | 14 | 1
247580 | FC-D2-62-FC/PR-LC/PR-H-15M-LSZH-OR | Hyperline Патч-корд волоконно-оптический (шнур) MM 62.5/125, FC-LC, 2.0 мм, duplex, LSZH, 15 м | Заказная | шт | 1168 | 34.59% | 1572 | 934 | 1258 | 14 | 1
247581 | FC-D2-62-FC/PR-LC/PR-H-20M-LSZH-OR | Hyperline Патч-корд волоконно-оптический (шнур) MM 62.5/125, FC-LC, 2.0 мм, duplex, LSZH, 20 м | Заказная | шт | 1369 | 34.7% | 1844 | 1095 | 1475 | 14 | 1
247582 | FC-D2-62-FC/PR-LC/PR-H-30M-LSZH-OR | Hyperline Патч-корд волоконно-оптический (шнур) MM 62.5/125, FC-LC, 2.0 мм, duplex, LSZH, 30 м | Заказная | шт | 1773 | 34.69% | 2388 | 1418 | 1910 | 14 | 1
247583 | FC-D2-62-FC/PR-LC/PR-H-50M-LSZH-OR | Hyperline Патч-корд волоконно-оптический (шнур) MM 62.5/125, FC-LC, 2.0 мм, duplex, LSZH, 50 м | Заказная | шт | 2580 | 34.69% | 3475 | 2064 | 2780 | 14 | 1
239520 | FC-D2-62-FC/PR-SC/PR-H-1M-LSZH-OR | Hyperline Патч-корд волоконно-оптический (шнур) MM 62.5/125, FC-SC, 2.0 мм, duplex, LSZH, 1 м | Заказная | шт | 603 | 34.49% | 811 | 482 | 649 | 14 | 1
239519 | FC-D2-62-FC/PR-SC/PR-H-2M-LSZH-OR | Hyperline Патч-корд волоконно-оптический (шнур) MM 62.5/125, FC-SC, 2.0 мм, duplex, LSZH, 2 м | Заказная | шт | 643 | 34.53% | 865 | 514 | 692 | 14 | 1
239518 | FC-D2-62-FC/PR-SC/PR-H-3M-LSZH-OR | Hyperline Патч-корд волоконно-оптический (шнур) MM 62.5/125, FC-SC, 2.0 мм, duplex, LSZH, 3 м | Заказная | шт | 683 | 34.7% | 920 | 546 | 736 | 14 | 1
239517 | FC-D2-62-FC/PR-SC/PR-H-5M-LSZH-OR | Hyperline Патч-корд волоконно-оптический (шнур) MM 62.5/125, FC-SC, 2.0 мм, duplex, LSZH, 5 м | Заказная | шт | 764 | 34.55% | 1028 | 611 | 822 | 14 | 1
239521 | FC-D2-62-FC/PR-SC/PR-H-10M-LSZH-OR | Hyperline Патч-корд волоконно-оптический (шнур) MM 62.5/125, FC-SC, 2.0 мм, duplex, LSZH, 10 м | Заказная | шт | 966 | 34.58% | 1300 | 773 | 1040 | 14 | 1
247584 | FC-D2-62-FC/PR-SC/PR-H-15M-LSZH-OR | Hyperline Патч-корд волоконно-оптический (шнур) MM 62.5/125, FC-SC, 2.0 мм, duplex, LSZH, 15 м | Заказная | шт | 1168 | 34.59% | 1572 | 934 | 1258 | 14 | 1
247585 | FC-D2-62-FC/PR-SC/PR-H-20M-LSZH-OR | Hyperline Патч-корд волоконно-оптический (шнур) MM 62.5/125, FC-SC, 2.0 мм, duplex, LSZH, 20 м | Заказная | шт | 1369 | 34.7% | 1844 | 1095 | 1475 | 14 | 1
247586 | FC-D2-62-FC/PR-SC/PR-H-30M-LSZH-OR | Hyperline Патч-корд волоконно-оптический (шнур) MM 62.5/125, FC-SC, 2.0 мм, duplex, LSZH, 30 м | Заказная | шт | 1773 | 34.69% | 2388 | 1418 | 1910 | 14 | 1
247587 | FC-D2-62-FC/PR-SC/PR-H-50M-LSZH-OR | Hyperline Патч-корд волоконно-оптический (шнур) MM 62.5/125, FC-SC, 2.0 мм, duplex, LSZH, 50 м | Заказная | шт | 2580 | 34.69% | 3475 | 2064 | 2780 | 14 | 1
239522 | FC-D2-62-FC/PR-ST/PR-H-1M-LSZH-OR | Hyperline Патч-корд волоконно-оптический (шнур) MM 62.5/125, FC-ST, 2.0 мм, duplex, LSZH, 1 м | Заказная | шт | 603 | 34.49% | 811 | 482 | 649 | 14 | 1
239524 | FC-D2-62-FC/PR-ST/PR-H-2M-LSZH-OR | Hyperline Патч-корд волоконно-оптический (шнур) MM 62.5/125, FC-ST, 2.0 мм, duplex, LSZH, 2 м | Заказная | шт | 643 | 34.53% | 865 | 514 | 692 | 14 | 1
239523 | FC-D2-62-FC/PR-ST/PR-H-3M-LSZH-OR | Hyperline Патч-корд волоконно-оптический (шнур) MM 62.5/125, FC-ST, 2.0 мм, duplex, LSZH, 3 м | Заказная | шт | 683 | 34.7% | 920 | 546 | 736 | 14 | 1
239415 | FC-D2-62-FC/PR-ST/PR-H-5M-LSZH-OR | Hyperline Патч-корд волоконно-оптический (шнур) MM 62.5/125, FC-ST, 2.0 мм, duplex, LSZH, 5 м | Заказная | шт | 764 | 34.55% | 1028 | 611 | 822 | 14 | 1
239525 | FC-D2-62-FC/PR-ST/PR-H-10M-LSZH-OR | Hyperline Патч-корд волоконно-оптический (шнур) MM 62.5/125, FC-ST, 2.0 мм, duplex, LSZH, 10 м | Заказная | шт | 966 | 34.58% | 1300 | 773 | 1040 | 14 | 1
247590 | FC-D2-62-FC/PR-ST/PR-H-30M-LSZH-OR | Hyperline Патч-корд волоконно-оптический (шнур) MM 62.5/125, FC-ST, 2.0 мм, duplex, LSZH, 30 м | Заказная | шт | 1773 | 34.69% | 2388 | 1418 | 1910 | 14 | 1
247591 | FC-D2-62-FC/PR-ST/PR-H-50M-LSZH-OR | Hyperline Патч-корд волоконно-оптический (шнур) MM 62.5/125, FC-ST, 2.0 мм, duplex, LSZH, 50 м | Заказная | шт | 2580 | 34.69% | 3475 | 2064 | 2780 | 14 | 1
247588 | FC-D2-62-FC/PR-ST/PR-H-15M-LSZH-OR | Hyperline Патч-корд волоконно-оптический (шнур) MM 62.5/125, FC-ST, 2.0 мм, duplex, LSZH, 15 м | Заказная | шт | 1168 | 34.59% | 1572 | 934 | 1258 | 14 | 1
247589 | FC-D2-62-FC/PR-ST/PR-H-20M-LSZH-OR | Hyperline Патч-корд волоконно-оптический (шнур) MM 62.5/125, FC-ST, 2.0 мм, duplex, LSZH, 20 м | Заказная | шт | 1369 | 34.7% | 1844 | 1095 | 1475 | 14 | 1
28316 | FC-D2-62-FC/PR-MTRJM/PR-H-1M-LSZH-OR | Hyperline Патч-корд волоконно-оптический (шнур) MM 62.5/125, FC-MTRJ(папа), 2.0 мм, duplex, LSZH, 1 м | Заказная | шт | 1059 | 34.56% | 1425 | 847 | 1140 | 14 | 1
28317 | FC-D2-62-FC/PR-MTRJM/PR-H-2M-LSZH-OR | Hyperline Патч-корд волоконно-оптический (шнур) MM 62.5/125, FC-MTRJ(папа), 2.0 мм, duplex, LSZH, 2 м | Заказная | шт | 1099 | 34.67% | 1480 | 879 | 1184 | 14 | 1
28318 | FC-D2-62-FC/PR-MTRJM/PR-H-3M-LSZH-OR | Hyperline Патч-корд волоконно-оптический (шнур) MM 62.5/125, FC-MTRJ(папа), 2.0 мм, duplex, LSZH, 3 м | Заказная | шт | 1140 | 34.56% | 1534 | 912 | 1227 | 14 | 1
28319 | FC-D2-62-FC/PR-MTRJM/PR-H-5M-LSZH-OR | Hyperline Патч-корд волоконно-оптический (шнур) MM 62.5/125, FC-MTRJ(папа), 2.0 мм, duplex, LSZH, 5 м | Заказная | шт | 1220 | 34.67% | 1643 | 976 | 1314 | 14 | 1
35093 | FC-D2-62-FC/PR-MTRJM/PR-H-10M-LSZH-OR | Hyperline Патч-корд волоконно-оптический (шнур) MM 62.5/125, FC-MTRJ(папа), 2.0 мм, duplex, LSZH, 10 м | Заказная | шт | 1422 | 34.67% | 1915 | 1138 | 1532 | 14 | 1
225298 | FC-D2-62-LC/PR-LC/PR-H-20M-LSZH-BK | Hyperline Патч-корд волоконно-оптический (шнур) MM 62.5/125, LC-LC, 2.0 мм, duplex, LSZH, 20 м, черный | Заказная | шт | 1369 | 34.7% | 1844 | 1095 | 1475 | 14 | 1
243806 | FC-D2-62-LC/PR-LC/PR-H-50M-LSZH-OR | Hyperline Патч-корд волоконно-оптический (шнур) MM 62.5/125, LC-LC, 2.0 мм, duplex, LSZH, 50 м | Заказная | шт | 2580 | 34.69% | 3475 | 2064 | 2780 | 14 | 1
28356 | FC-D2-62-LC/PR-SC/PR-H-5M-LSZH-OR | Hyperline Патч-корд волоконно-оптический (шнур) MM 62.5/125, LC-SC, 2.0 мм, duplex, LSZH, 5 м | Заказная | шт | 764 | 34.55% | 1028 | 611 | 822 | 14 | 1
35124 | FC-D2-62-LC/PR-SC/PR-H-10M-LSZH-OR | Hyperline Патч-корд волоконно-оптический (шнур) MM 62.5/125, LC-SC, 2.0 мм, duplex, LSZH, 10 м | Заказная | шт | 966 | 34.58% | 1300 | 773 | 1040 | 14 | 1
247594 | FC-D2-62-LC/PR-SC/PR-H-20M-LSZH-OR | Hyperline Патч-корд волоконно-оптический (шнур) MM 62.5/125, LC-SC, 2.0 мм, duplex, LSZH, 20 м | Заказная | шт | 1369 | 34.7% | 1844 | 1095 | 1475 | 14 | 1
247593 | FC-D2-62-LC/PR-SC/PR-H-15M-LSZH-OR | Hyperline Патч-корд волоконно-оптический (шнур) MM 62.5/125, LC-SC, 2.0 мм, duplex, LSZH, 15 м | Заказная | шт | 1168 | 34.59% | 1572 | 934 | 1258 | 14 | 1
247595 | FC-D2-62-LC/PR-SC/PR-H-30M-LSZH-OR | Hyperline Патч-корд волоконно-оптический (шнур) MM 62.5/125, LC-SC, 2.0 мм, duplex, LSZH, 30 м | Заказная | шт | 1773 | 34.69% | 2388 | 1418 | 1910 | 14 | 1
247596 | FC-D2-62-LC/PR-SC/PR-H-50M-LSZH-OR | Hyperline Патч-корд волоконно-оптический (шнур) MM 62.5/125, LC-SC, 2.0 мм, duplex, LSZH, 50 м | Заказная | шт | 2580 | 34.69% | 3475 | 2064 | 2780 | 14 | 1
403422 | FC-D2-62-LC/PR-ST/PR-H-5M-LSZH-BK | Hyperline Патч-корд волоконно-оптический (шнур) MM 62.5/125, LC-ST, 2.0 мм, duplex, LSZH, 5 м, черный | Заказная | шт | 764 | 34.55% | 1028 | 611 | 822 | 14 | 1
240118 | FC-D2-62-LC/PR-ST/PR-H-15M-LSZH-OR | Hyperline Патч-корд волоконно-оптический (шнур) MM 62.5/125, LC-ST, 2.0 мм, duplex, LSZH, 15 м | Заказная | шт | 1168 | 34.59% | 1572 | 934 | 1258 | 14 | 1
245077 | FC-D2-62-LC/PR-ST/PR-H-20M-LSZH-OR | Hyperline Патч-корд волоконно-оптический (шнур) MM 62.5/125, LC-ST, 2.0 мм, duplex, LSZH, 20 м | Заказная | шт | 1369 | 34.7% | 1844 | 1095 | 1475 | 14 | 1
247597 | FC-D2-62-LC/PR-ST/PR-H-30M-LSZH-OR | Hyperline Патч-корд волоконно-оптический (шнур) MM 62.5/125, LC-ST, 2.0 мм, duplex, LSZH, 30 м | Заказная | шт | 1773 | 34.69% | 2388 | 1418 | 1910 | 14 | 1
243386 | FC-D2-62-LC/PR-ST/PR-H-50M-LSZH-OR | Hyperline Патч-корд волоконно-оптический (шнур) MM 62.5/125, LC-ST, 2.0 мм, duplex, LSZH, 50 м | Заказная | шт | 2580 | 34.69% | 3475 | 2064 | 2780 | 14 | 1
27789 | FC-D2-62-LC/PR-MTRJM/PR-H-1M-LSZH-OR | Hyperline Патч-корд волоконно-оптический (шнур) MM 62.5/125, MTRJ(папа)-LC, 2.0 мм, duplex, LSZH, 1 м | Заказная | шт | 1059 | 34.56% | 1425 | 847 | 1140 | 14 | 1
27790 | FC-D2-62-LC/PR-MTRJM/PR-H-2M-LSZH-OR | Hyperline Патч-корд волоконно-оптический (шнур) MM 62.5/125, MTRJ(папа)-LC, 2.0 мм, duplex, LSZH, 2 м | Заказная | шт | 1099 | 34.67% | 1480 | 879 | 1184 | 14 | 1
27791 | FC-D2-62-LC/PR-MTRJM/PR-H-3M-LSZH-OR | Hyperline Патч-корд волоконно-оптический (шнур) MM 62.5/125, MTRJ(папа)-LC, 2.0 мм, duplex, LSZH, 3 м | Заказная | шт | 1140 | 34.56% | 1534 | 912 | 1227 | 14 | 1
27792 | FC-D2-62-LC/PR-MTRJM/PR-H-5M-LSZH-OR | Hyperline Патч-корд волоконно-оптический (шнур) MM 62.5/125, MTRJ(папа)-LC, 2.0 мм, duplex, LSZH, 5 м | Заказная | шт | 1220 | 34.67% | 1643 | 976 | 1314 | 14 | 1
35095 | FC-D2-62-LC/PR-MTRJM/PR-H-10M-LSZH-OR | Hyperline Патч-корд волоконно-оптический (шнур) MM 62.5/125, MTRJ(папа)-LC, 2.0 мм, duplex, LSZH, 10 м | Заказная | шт | 1422 | 34.67% | 1915 | 1138 | 1532 | 14 | 1
239530 | FC-D2-62-SC/PR-SC/PR-H-10M-LSZH-OR | Hyperline Патч-корд волоконно-оптический (шнур) MM 62.5/125, SC-SC, 2.0 мм, duplex, LSZH, 10 м | Заказная | шт | 966 | 34.58% | 1300 | 773 | 1040 | 14 | 1
247598 | FC-D2-62-SC/PR-SC/PR-H-15M-LSZH-OR | Hyperline Патч-корд волоконно-оптический (шнур) MM 62.5/125, SC-SC, 2.0 мм, duplex, LSZH, 15 м | Заказная | шт | 1168 | 34.59% | 1572 | 934 | 1258 | 14 | 1
244070 | FC-D2-62-SC/PR-SC/PR-H-20M-LSZH-OR | Hyperline Патч-корд волоконно-оптический (шнур) MM 62.5/125, SC-SC, 2.0 мм, duplex, LSZH, 20 м | Заказная | шт | 1369 | 34.7% | 1844 | 1095 | 1475 | 14 | 1
243267 | FC-D2-62-SC/PR-SC/PR-H-30M-LSZH-OR | Hyperline Патч-корд волоконно-оптический (шнур) MM 62.5/125, SC-SC, 2.0 мм, duplex, LSZH, 30 м | Заказная | шт | 1773 | 34.69% | 2388 | 1418 | 1910 | 14 | 1
247599 | FC-D2-62-SC/PR-SC/PR-H-50M-LSZH-OR | Hyperline Патч-корд волоконно-оптический (шнур) MM 62.5/125, SC-SC, 2.0 мм, duplex, LSZH, 50 м | Заказная | шт | 2580 | 34.69% | 3475 | 2064 | 2780 | 14 | 1
239534 | FC-D2-62-ST/PR-ST/PR-H-5M-LSZH-OR | Hyperline Патч-корд волоконно-оптический (шнур) MM 62.5/125, ST-ST, 2.0 мм, duplex, LSZH, 5 м | Заказная | шт | 764 | 34.55% | 1028 | 611 | 822 | 14 | 1
239538 | FC-D2-62-ST/PR-ST/PR-H-10M-LSZH-OR | Hyperline Патч-корд волоконно-оптический (шнур) MM 62.5/125, ST-ST, 2.0 мм, duplex, LSZH, 10 м | Заказная | шт | 966 | 34.58% | 1300 | 773 | 1040 | 14 | 1
243027 | FC-D2-62-ST/PR-ST/PR-H-20M-LSZH-OR | Hyperline Патч-корд волоконно-оптический (шнур) MM 62.5/125, ST-ST, 2.0 мм, duplex, LSZH, 20 м | Заказная | шт | 1369 | 34.7% | 1844 | 1095 | 1475 | 14 | 1
243029 | FC-D2-62-ST/PR-ST/PR-H-30M-LSZH-OR | Hyperline Патч-корд волоконно-оптический (шнур) MM 62.5/125, ST-ST, 2.0 мм, duplex, LSZH, 30 м | Заказная | шт | 1773 | 34.69% | 2388 | 1418 | 1910 | 14 | 1
242783 | FC-D2-62-ST/PR-ST/PR-H-50M-LSZH-OR | Hyperline Патч-корд волоконно-оптический (шнур) MM 62.5/125, ST-ST, 2.0 мм, duplex, LSZH, 50 м | Заказная | шт | 2580 | 34.69% | 3475 | 2064 | 2780 | 14 | 1
239533 | FC-D2-62-SC/PR-ST/PR-H-1M-LSZH-OR | Hyperline Патч-корд волоконно-оптический (шнур) MM 62.5/125, ST-SC, 2.0 мм, duplex, LSZH, 1 м | Заказная | шт | 603 | 34.49% | 811 | 482 | 649 | 14 | 1
239423 | FC-D2-62-SC/PR-ST/PR-H-10M-LSZH-OR | Hyperline Патч-корд волоконно-оптический (шнур) MM 62.5/125, ST-SC, 2.0 мм, duplex, LSZH, 10 м | Заказная | шт | 966 | 34.58% | 1300 | 773 | 1040 | 14 | 1
243346 | FC-D2-62-SC/PR-ST/PR-H-15M-LSZH-OR | Hyperline Патч-корд волоконно-оптический (шнур) MM 62.5/125, ST-SC, 2.0 мм, duplex, LSZH, 15 м | Заказная | шт | 1168 | 34.59% | 1572 | 934 | 1258 | 14 | 1
243347 | FC-D2-62-SC/PR-ST/PR-H-20M-LSZH-OR | Hyperline Патч-корд волоконно-оптический (шнур) MM 62.5/125, ST-SC, 2.0 мм, duplex, LSZH, 20 м | Заказная | шт | 1369 | 34.7% | 1844 | 1095 | 1475 | 14 | 1
243349 | FC-D2-62-SC/PR-ST/PR-H-30M-LSZH-OR | Hyperline Патч-корд волоконно-оптический (шнур) MM 62.5/125, ST-SC, 2.0 мм, duplex, LSZH, 30 м | Заказная | шт | 1773 | 34.69% | 2388 | 1418 | 1910 | 14 | 1
244152 | FC-D2-62-SC/PR-ST/PR-H-50M-LSZH-OR | Hyperline Патч-корд волоконно-оптический (шнур) MM 62.5/125, ST-SC, 2.0 мм, duplex, LSZH, 50 м | Заказная | шт | 2580 | 34.69% | 3475 | 2064 | 2780 | 14 | 1
402683 | FC-D3-62-SC/PR-ST/PR-H-10M-LSZH-BK | Hyperline Патч-корд волоконно-оптический (шнур) MM 62.5/125, ST-SC, 3.0 мм, duplex, LSZH, 10 м, черный | Заказная | шт | 966 | 34.58% | 1300 | 773 | 1040 | 14 | 1
28207 | FC-D2-62-MTRJM/PR-MTRJM/PR-H-1M-LSZH-OR | Hyperline Патч-корд волоконно-оптический (шнур) MM 62.5/125, MTRJ(папа)-MTRJ(папа), 2.0 мм, duplex, LSZH, 1 м | Заказная | шт | 1500 | 34.6% | 2019 | 1200 | 1615 | 14 | 1
28208 | FC-D2-62-MTRJM/PR-MTRJM/PR-H-2M-LSZH-OR | Hyperline Патч-корд волоконно-оптический (шнур) MM 62.5/125, MTRJ(папа)-MTRJ(папа), 2.0 мм, duplex, LSZH, 2 м | Заказная | шт | 1553 | 34.71% | 2092 | 1242 | 1674 | 14 | 1
28209 | FC-D2-62-MTRJM/PR-MTRJM/PR-H-3M-LSZH-OR | Hyperline Патч-корд волоконно-оптический (шнур) MM 62.5/125, MTRJ(папа)-MTRJ(папа), 2.0 мм, duplex, LSZH, 3 м | Заказная | шт | 1596 | 34.65% | 2149 | 1277 | 1719 | 14 | 1
28210 | FC-D2-62-MTRJM/PR-MTRJM/PR-H-5M-LSZH-OR | Hyperline Патч-корд волоконно-оптический (шнур) MM 62.5/125, MTRJ(папа)-MTRJ(папа), 2.0 мм, duplex, LSZH, 5 м | Заказная | шт | 1677 | 34.65% | 2258 | 1342 | 1806 | 14 | 1
35059 | FC-D2-62-MTRJM/PR-MTRJM/PR-H-10M-LSZH-OR | Hyperline Патч-корд волоконно-оптический (шнур) MM 62.5/125, MTRJ(папа)-MTRJ(папа), 2.0 мм, duplex, LSZH, 10 м | Заказная | шт | 1878 | 34.66% | 2529 | 1502 | 2023 | 14 | 1
28483 | FC-D2-62-MTRJF/PR-SC/PR-H-1M-LSZH-OR | Hyperline Патч-корд волоконно-оптический (шнур) MM 62.5/125, SC-MTRJ(мама), 2.0 мм, duplex, LSZH, 1 м | Заказная | шт | 1059 | 34.56% | 1425 | 847 | 1140 | 14 | 1
28484 | FC-D2-62-MTRJF/PR-SC/PR-H-2M-LSZH-OR | Hyperline Патч-корд волоконно-оптический (шнур) MM 62.5/125, SC-MTRJ(мама), 2.0 мм, duplex, LSZH, 2 м | Заказная | шт | 1099 | 34.67% | 1480 | 879 | 1184 | 14 | 1
400525 | FC-D2-62-MTRJF/PR-SC/PR-H-3M-LSZH-OR | Hyperline Патч-корд волоконно-оптический (шнур) MM 62.5/125, SC-MTRJ(мама), 2.0 мм, duplex, LSZH, 3 м | Заказная | шт | 1140 | 34.56% | 1534 | 912 | 1227 | 14 | 1
27940 | FC-D2-62-MTRJM/PR-SC/PR-H-1M-LSZH-OR | Hyperline Патч-корд волоконно-оптический (шнур) MM 62.5/125, SC-MTRJ(папа), 2.0 мм, duplex, LSZH, 1 м | Заказная | шт | 1059 | 34.56% | 1425 | 847 | 1140 | 14 | 1
27941 | FC-D2-62-MTRJM/PR-SC/PR-H-2M-LSZH-OR | Hyperline Патч-корд волоконно-оптический (шнур) MM 62.5/125, SC-MTRJ(папа), 2.0 мм, duplex, LSZH, 2 м | Заказная | шт | 1099 | 34.67% | 1480 | 879 | 1184 | 14 | 1
27942 | FC-D2-62-MTRJM/PR-SC/PR-H-3M-LSZH-OR | Hyperline Патч-корд волоконно-оптический (шнур) MM 62.5/125, SC-MTRJ(папа), 2.0 мм, duplex, LSZH, 3 м | Заказная | шт | 1140 | 34.56% | 1534 | 912 | 1227 | 14 | 1
27943 | FC-D2-62-MTRJM/PR-SC/PR-H-5M-LSZH-OR | Hyperline Патч-корд волоконно-оптический (шнур) MM 62.5/125, SC-MTRJ(папа), 2.0 мм, duplex, LSZH, 5 м | Заказная | шт | 1220 | 34.67% | 1643 | 976 | 1314 | 14 | 1
28277 | FC-D2-62-MTRJM/PR-ST/PR-H-1M-LSZH-OR | Hyperline Патч-корд волоконно-оптический (шнур) MM 62.5/125, ST-MTRJ(папа), 2.0 мм, duplex, LSZH, 1 м | Заказная | шт | 1059 | 34.56% | 1425 | 847 | 1140 | 14 | 1
28278 | FC-D2-62-MTRJM/PR-ST/PR-H-2M-LSZH-OR | Hyperline Патч-корд волоконно-оптический (шнур) MM 62.5/125, ST-MTRJ(папа), 2.0 мм, duplex, LSZH, 2 м | Заказная | шт | 1099 | 34.67% | 1480 | 879 | 1184 | 14 | 1
28279 | FC-D2-62-MTRJM/PR-ST/PR-H-3M-LSZH-OR | Hyperline Патч-корд волоконно-оптический (шнур) MM 62.5/125, ST-MTRJ(папа), 2.0 мм, duplex, LSZH, 3 м | Заказная | шт | 1140 | 34.56% | 1534 | 912 | 1227 | 14 | 1
28280 | FC-D2-62-MTRJM/PR-ST/PR-H-5M-LSZH-OR | Hyperline Патч-корд волоконно-оптический (шнур) MM 62.5/125, ST-MTRJ(папа), 2.0 мм, duplex, LSZH, 5 м | Заказная | шт | 1220 | 34.67% | 1643 | 976 | 1314 | 14 | 1
35090 | FC-D2-62-MTRJM/PR-ST/PR-H-10M-LSZH-OR | Hyperline Патч-корд волоконно-оптический (шнур) MM 62.5/125, ST-MTRJ(папа), 2.0 мм, duplex, LSZH, 10 м | Заказная | шт | 1422 | 34.67% | 1915 | 1138 | 1532 | 14 | 1
239419 | FC-D2-50-FC/PR-FC/PR-H-2M-LSZH-OR | Hyperline Патч-корд волоконно-оптический (шнур) MM 50/125, FC-FC, 2.0 мм, duplex, LSZH, 2 м | Заказная | шт | 643 | 34.53% | 865 | 514 | 692 | 14 | 1
239417 | FC-D2-50-FC/PR-FC/PR-H-3M-LSZH-OR | Hyperline Патч-корд волоконно-оптический (шнур) MM 50/125, FC-FC, 2.0 мм, duplex, LSZH, 3 м | Заказная | шт | 683 | 34.7% | 920 | 546 | 736 | 14 | 1
239416 | FC-D2-50-FC/PR-FC/PR-H-5M-LSZH-OR | Hyperline Патч-корд волоконно-оптический (шнур) MM 50/125, FC-FC, 2.0 мм, duplex, LSZH, 5 м | Заказная | шт | 764 | 34.55% | 1028 | 611 | 822 | 14 | 1
239421 | FC-D2-50-FC/PR-FC/PR-H-10M-LSZH-OR | Hyperline Патч-корд волоконно-оптический (шнур) MM 50/125, FC-FC, 2.0 мм, duplex, LSZH, 10 м | Заказная | шт | 966 | 34.58% | 1300 | 773 | 1040 | 14 | 1
247600 | FC-D2-50-FC/PR-FC/PR-H-15M-LSZH-OR | Hyperline Патч-корд волоконно-оптический (шнур) MM 50/125, FC-FC, 2.0 мм, duplex, LSZH, 15 м | Заказная | шт | 1168 | 34.59% | 1572 | 934 | 1258 | 14 | 1
247601 | FC-D2-50-FC/PR-FC/PR-H-20M-LSZH-OR | Hyperline Патч-корд волоконно-оптический (шнур) MM 50/125, FC-FC, 2.0 мм, duplex, LSZH, 20 м | Заказная | шт | 1369 | 34.7% | 1844 | 1095 | 1475 | 14 | 1
247602 | FC-D2-50-FC/PR-FC/PR-H-30M-LSZH-OR | Hyperline Патч-корд волоконно-оптический (шнур) MM 50/125, FC-FC, 2.0 мм, duplex, LSZH, 30 м | Заказная | шт | 1773 | 34.69% | 2388 | 1418 | 1910 | 14 | 1
244192 | FC-D2-50-FC/PR-FC/PR-H-50M-LSZH-OR | Hyperline Патч-корд волоконно-оптический (шнур) MM 50/125, FC-FC, 2.0 мм, duplex, LSZH, 50 м | Заказная | шт | 2580 | 34.69% | 3475 | 2064 | 2780 | 14 | 1
403118 | FC-D2-50-FC/PR-LC/PR-H-1M-LSZH-BK | Hyperline Патч-корд волоконно-оптический (шнур) MM 50/125, FC-LC, 2.0 мм, duplex, LSZH, 1 м, черный | Заказная | шт | 603 | 34.49% | 811 | 482 | 649 | 14 | 1
428990 | FC-D2-50-FC/PR-LC/PR-H-2M-LSZH-BK | Hyperline Патч-корд волоконно-оптический (шнур) MM 50/125, FC-LC, 2.0 мм, duplex, LSZH, 2 м, черный | Заказная | шт | 643 | 34.53% | 865 | 514 | 692 | 14 | 1
27973 | FC-D2-50-FC/PR-LC/PR-H-3M-LSZH-OR | Hyperline Патч-корд волоконно-оптический (шнур) MM 50/125, FC-LC, 2.0 мм, duplex, LSZH, 3 м | Заказная | шт | 683 | 34.7% | 920 | 546 | 736 | 14 | 1
28000 | FC-D2-50-FC/PR-LC/PR-H-5M-LSZH-OR | Hyperline Патч-корд волоконно-оптический (шнур) MM 50/125, FC-LC, 2.0 мм, duplex, LSZH, 5 м | Заказная | шт | 764 | 34.55% | 1028 | 611 | 822 | 14 | 1
35165 | FC-D2-50-FC/PR-LC/PR-H-10M-LSZH-OR | Hyperline Патч-корд волоконно-оптический (шнур) MM 50/125, FC-LC, 2.0 мм, duplex, LSZH, 10 м | Заказная | шт | 966 | 34.58% | 1300 | 773 | 1040 | 14 | 1
247603 | FC-D2-50-FC/PR-LC/PR-H-15M-LSZH-OR | Hyperline Патч-корд волоконно-оптический (шнур) MM 50/125, FC-LC, 2.0 мм, duplex, LSZH, 15 м | Заказная | шт | 1168 | 34.59% | 1572 | 934 | 1258 | 14 | 1
247604 | FC-D2-50-FC/PR-LC/PR-H-20M-LSZH-OR | Hyperline Патч-корд волоконно-оптический (шнур) MM 50/125, FC-LC, 2.0 мм, duplex, LSZH, 20 м | Заказная | шт | 1369 | 34.7% | 1844 | 1095 | 1475 | 14 | 1
247605 | FC-D2-50-FC/PR-LC/PR-H-30M-LSZH-OR | Hyperline Патч-корд волоконно-оптический (шнур) MM 50/125, FC-LC, 2.0 мм, duplex, LSZH, 30 м | Заказная | шт | 1773 | 34.69% | 2388 | 1418 | 1910 | 14 | 1
391903 | FC-D2-50-FC/PR-LC/PR-H-33M-LSZH-OR | Hyperline Патч-корд волоконно-оптический (шнур) MM 50/125, FC-LC, 2.0 мм, duplex, LSZH, 33 м | Заказная | шт | 1894 | 34.69% | 2551 | 1515 | 2041 | 14 | 1
371676 | FC-D2-50-FC/PR-LC/PR-H-35M-LSZH-OR | Hyperline Патч-корд волоконно-оптический (шнур) MM 50/125, FC-LC, 2.0 мм, duplex, LSZH, 35 м | Заказная | шт | 1975 | 34.68% | 2660 | 1580 | 2128 | 14 | 1
391904 | FC-D2-50-FC/PR-LC/PR-H-40M-LSZH-OR | Hyperline Патч-корд волоконно-оптический (шнур) MM 50/125, FC-LC, 2.0 мм, duplex, LSZH, 40 м | Заказная | шт | 2177 | 34.63% | 2931 | 1742 | 2345 | 14 | 1
245090 | FC-D2-50-FC/PR-LC/PR-H-50M-LSZH-OR | Hyperline Патч-корд волоконно-оптический (шнур) MM 50/125, FC-LC, 2.0 мм, duplex, LSZH, 50 м | Заказная | шт | 2580 | 34.69% | 3475 | 2064 | 2780 | 14 | 1
239429 | FC-D2-50-FC/PR-SC/PR-H-1M-LSZH-OR | Hyperline Патч-корд волоконно-оптический (шнур) MM 50/125, FC-SC, 2.0 мм, duplex, LSZH, 1 м | Заказная | шт | 603 | 34.49% | 811 | 482 | 649 | 14 | 1
239428 | FC-D2-50-FC/PR-SC/PR-H-2M-LSZH-OR | Hyperline Патч-корд волоконно-оптический (шнур) MM 50/125, FC-SC, 2.0 мм, duplex, LSZH, 2 м | Заказная | шт | 643 | 34.53% | 865 | 514 | 692 | 14 | 1
239426 | FC-D2-50-FC/PR-SC/PR-H-3M-LSZH-OR | Hyperline Патч-корд волоконно-оптический (шнур) MM 50/125, FC-SC, 2.0 мм, duplex, LSZH, 3 м | Заказная | шт | 683 | 34.7% | 920 | 546 | 736 | 14 | 1
239424 | FC-D2-50-FC/PR-SC/PR-H-5M-LSZH-OR | Hyperline Патч-корд волоконно-оптический (шнур) MM 50/125, FC-SC, 2.0 мм, duplex, LSZH, 5 м | Заказная | шт | 764 | 34.55% | 1028 | 611 | 822 | 14 | 1
239430 | FC-D2-50-FC/PR-SC/PR-H-10M-LSZH-OR | Hyperline Патч-корд волоконно-оптический (шнур) MM 50/125, FC-SC, 2.0 мм, duplex, LSZH, 10 м | Заказная | шт | 966 | 34.58% | 1300 | 773 | 1040 | 14 | 1
244961 | FC-D2-50-FC/PR-SC/PR-H-15M-LSZH-OR | Hyperline Патч-корд волоконно-оптический (шнур) MM 50/125, FC-SC, 2.0 мм, duplex, LSZH, 15 м | Заказная | шт | 1168 | 34.59% | 1572 | 934 | 1258 | 14 | 1
247606 | FC-D2-50-FC/PR-SC/PR-H-20M-LSZH-OR | Hyperline Патч-корд волоконно-оптический (шнур) MM 50/125, FC-SC, 2.0 мм, duplex, LSZH, 20 м | Заказная | шт | 1369 | 34.7% | 1844 | 1095 | 1475 | 14 | 1
247607 | FC-D2-50-FC/PR-SC/PR-H-30M-LSZH-OR | Hyperline Патч-корд волоконно-оптический (шнур) MM 50/125, FC-SC, 2.0 мм, duplex, LSZH, 30 м | Заказная | шт | 1773 | 34.69% | 2388 | 1418 | 1910 | 14 | 1
247608 | FC-D2-50-FC/PR-SC/PR-H-50M-LSZH-OR | Hyperline Патч-корд волоконно-оптический (шнур) MM 50/125, FC-SC, 2.0 мм, duplex, LSZH, 50 м | Заказная | шт | 2580 | 34.69% | 3475 | 2064 | 2780 | 14 | 1
397484 | FC-D2-50-FC/PR-SC/PR-H-120M-LSZH-OR | Hyperline Патч-корд волоконно-оптический (шнур) MM 50/125, FC-SC, 2.0 мм, duplex, LSZH, 120 м | Заказная | шт | 5406 | 34.68% | 7281 | 4325 | 5825 | 14 | 1
239434 | FC-D2-50-FC/PR-ST/PR-H-1M-LSZH-OR | Hyperline Патч-корд волоконно-оптический (шнур) MM 50/125, FC-ST, 2.0 мм, duplex, LSZH, 1 м | Заказная | шт | 603 | 34.49% | 811 | 482 | 649 | 14 | 1
239433 | FC-D2-50-FC/PR-ST/PR-H-2M-LSZH-OR | Hyperline Патч-корд волоконно-оптический (шнур) MM 50/125, FC-ST, 2.0 мм, duplex, LSZH, 2 м | Заказная | шт | 643 | 34.53% | 865 | 514 | 692 | 14 | 1
239432 | FC-D2-50-FC/PR-ST/PR-H-3M-LSZH-OR | Hyperline Патч-корд волоконно-оптический (шнур) MM 50/125, FC-ST, 2.0 мм, duplex, LSZH, 3 м | Заказная | шт | 683 | 34.7% | 920 | 546 | 736 | 14 | 1
239431 | FC-D2-50-FC/PR-ST/PR-H-5M-LSZH-OR | Hyperline Патч-корд волоконно-оптический (шнур) MM 50/125, FC-ST, 2.0 мм, duplex, LSZH, 5 м | Заказная | шт | 764 | 34.55% | 1028 | 611 | 822 | 14 | 1
239435 | FC-D2-50-FC/PR-ST/PR-H-10M-LSZH-OR | Hyperline Патч-корд волоконно-оптический (шнур) MM 50/125, FC-ST, 2.0 мм, duplex, LSZH, 10 м | Заказная | шт | 966 | 34.58% | 1300 | 773 | 1040 | 14 | 1
247609 | FC-D2-50-FC/PR-ST/PR-H-15M-LSZH-OR | Hyperline Патч-корд волоконно-оптический (шнур) MM 50/125, FC-ST, 2.0 мм, duplex, LSZH, 15 м | Заказная | шт | 1168 | 34.59% | 1572 | 934 | 1258 | 14 | 1
247610 | FC-D2-50-FC/PR-ST/PR-H-20M-LSZH-OR | Hyperline Патч-корд волоконно-оптический (шнур) MM 50/125, FC-ST, 2.0 мм, duplex, LSZH, 20 м | Заказная | шт | 1369 | 34.7% | 1844 | 1095 | 1475 | 14 | 1
247611 | FC-D2-50-FC/PR-ST/PR-H-30M-LSZH-OR | Hyperline Патч-корд волоконно-оптический (шнур) MM 50/125, FC-ST, 2.0 мм, duplex, LSZH, 30 м | Заказная | шт | 1773 | 34.69% | 2388 | 1418 | 1910 | 14 | 1
247612 | FC-D2-50-FC/PR-ST/PR-H-50M-LSZH-OR | Hyperline Патч-корд волоконно-оптический (шнур) MM 50/125, FC-ST, 2.0 мм, duplex, LSZH, 50 м | Заказная | шт | 2580 | 34.69% | 3475 | 2064 | 2780 | 14 | 1
27967 | FC-D2-50-FC/PR-MTRJM/PR-H-1M-LSZH-OR | Hyperline Патч-корд волоконно-оптический (шнур) MM 50/125, FC-MTRJ(папа), 2.0 мм, duplex, LSZH, 1 м | Заказная | шт | 1059 | 34.56% | 1425 | 847 | 1140 | 14 | 1
27968 | FC-D2-50-FC/PR-MTRJM/PR-H-2M-LSZH-OR | Hyperline Патч-корд волоконно-оптический (шнур) MM 50/125, FC-MTRJ(папа), 2.0 мм, duplex, LSZH, 2 м | Заказная | шт | 1099 | 34.67% | 1480 | 879 | 1184 | 14 | 1
27969 | FC-D2-50-FC/PR-MTRJM/PR-H-3M-LSZH-OR | Hyperline Патч-корд волоконно-оптический (шнур) MM 50/125, FC-MTRJ(папа), 2.0 мм, duplex, LSZH, 3 м | Заказная | шт | 1140 | 34.56% | 1534 | 912 | 1227 | 14 | 1
27970 | FC-D2-50-FC/PR-MTRJM/PR-H-5M-LSZH-OR | Hyperline Патч-корд волоконно-оптический (шнур) MM 50/125, FC-MTRJ(папа), 2.0 мм, duplex, LSZH, 5 м | Заказная | шт | 1220 | 34.67% | 1643 | 976 | 1314 | 14 | 1
35164 | FC-D2-50-FC/PR-MTRJM/PR-H-10M-LSZH-OR | Hyperline Патч-корд волоконно-оптический (шнур) MM 50/125, FC-MTRJ(папа), 2.0 мм, duplex, LSZH, 10 м | Заказная | шт | 1422 | 34.67% | 1915 | 1138 | 1532 | 14 | 1
239954 | FC-D2-50-LC/PR-LC/PR-H-7M-LSZH-OR | Hyperline Патч-корд волоконно-оптический (шнур) MM 50/125, LC-LC, 2.0 мм, duplex, LSZH, 7 м | Заказная | шт | 845 | 34.56% | 1137 | 676 | 910 | 14 | 1
225296 | FC-D2-50-LC/PR-LC/PR-H-15M-LSZH-BK | Hyperline Патч-корд волоконно-оптический (шнур) MM 50/125(OM2), LC-LC, 2.0 мм, duplex, LSZH, 15 м, черный | Заказная | шт | 1168 | 34.59% | 1572 | 934 | 1258 | 14 | 1
225297 | FC-D2-50-LC/PR-LC/PR-H-20M-LSZH-BK | Hyperline Патч-корд волоконно-оптический (шнур) MM 50/125, LC-LC, 2.0 мм, duplex, LSZH, 20 м, черный | Заказная | шт | 1369 | 34.7% | 1844 | 1095 | 1475 | 14 | 1
243158 | FC-D2-50-LC/PR-LC/PR-H-30M-LSZH-OR | Hyperline Патч-корд волоконно-оптический (шнур) MM 50/125, LC-LC, 2.0 мм, duplex, LSZH, 30 м | Заказная | шт | 1773 | 34.69% | 2388 | 1418 | 1910 | 14 | 1
240030 | FC-D2-50-LC/PR-LC/PR-H-50M-LSZH-BK | Hyperline Патч-корд волоконно-оптический (шнур) MM 50/125, LC-LC, 2.0 мм, duplex, LSZH, 50 м, черный | Заказная | шт | 2580 | 34.69% | 3475 | 2064 | 2780 | 14 | 1
240184 | FC-D2-50-LC/PR-LC/PR-H-50M-LSZH-OR | Hyperline Патч-корд волоконно-оптический (шнур) MM 50/125, LC-LC, 2.0 мм, duplex, LSZH, 50 м | Заказная | шт | 2580 | 34.69% | 3475 | 2064 | 2780 | 14 | 1
225320 | FC-D2-50-LC/PR-SC/PR-H-2M-LSZH-BK | Hyperline Патч-корд волоконно-оптический (шнур) MM 50/125, LC-SC, 2.0 мм, duplex, LSZH, 2 м, черный | Заказная | шт | 643 | 34.53% | 865 | 514 | 692 | 14 | 1
225324 | FC-D2-50-LC/PR-SC/PR-H-5M-LSZH-BK | Hyperline Патч-корд волоконно-оптический (шнур) MM 50/125, LC-SC, 2.0 мм, duplex, LSZH, 5 м, черный | Заказная | шт | 764 | 34.55% | 1028 | 611 | 822 | 14 | 1
225326 | FC-D2-50-LC/PR-SC/PR-H-10M-LSZH-BK | Hyperline Патч-корд волоконно-оптический (шнур) MM 50/125, LC-SC, 2.0 мм, duplex, LSZH, 10 м, черный | Заказная | шт | 966 | 34.58% | 1300 | 773 | 1040 | 14 | 1
225327 | FC-D2-50-LC/PR-SC/PR-H-15M-LSZH-BK | Hyperline Патч-корд волоконно-оптический (шнур) MM 50/125, LC-SC, 2.0 мм, duplex, LSZH, 15 м, черный | Заказная | шт | 1168 | 34.59% | 1572 | 934 | 1258 | 14 | 1
247616 | FC-D2-50-LC/PR-SC/PR-H-15M-LSZH-OR | Hyperline Патч-корд волоконно-оптический (шнур) MM 50/125, LC-SC, 2.0 мм, duplex, LSZH, 15 м | Заказная | шт | 1168 | 34.59% | 1572 | 934 | 1258 | 14 | 1
225330 | FC-D2-50-LC/PR-SC/PR-H-20M-LSZH-BK | Hyperline Патч-корд волоконно-оптический (шнур) MM 50/125, LC-SC, 2.0 мм, duplex, LSZH, 20 м, черный | Заказная | шт | 1369 | 34.7% | 1844 | 1095 | 1475 | 14 | 1
243062 | FC-D2-50-LC/PR-SC/PR-H-30M-LSZH-OR | Hyperline Патч-корд волоконно-оптический (шнур) MM 50/125, LC-SC, 2.0 мм, duplex, LSZH, 30 м | Заказная | шт | 1773 | 34.69% | 2388 | 1418 | 1910 | 14 | 1
247617 | FC-D2-50-LC/PR-SC/PR-H-20M-LSZH-OR | Hyperline Патч-корд волоконно-оптический (шнур) MM 50/125, LC-SC, 2.0 мм, duplex, LSZH, 20 м | Заказная | шт | 1369 | 34.7% | 1844 | 1095 | 1475 | 14 | 1
245301 | FC-D2-50-LC/PR-SC/PR-H-50M-LSZH-OR | Hyperline Патч-корд волоконно-оптический (шнур) MM 50/125, LC-SC, 2.0 мм, duplex, LSZH, 50 м | Заказная | шт | 2580 | 34.69% | 3475 | 2064 | 2780 | 14 | 1
431374 | FC-D2-50-LC/PR-ST/PR-H-10M-LSZH-BK | Hyperline Патч-корд волоконно-оптический (шнур) MM 50/125, LC-ST, 2.0 мм, duplex, LSZH, 10 м, черный | Заказная | шт | 966 | 34.58% | 1300 | 773 | 1040 | 14 | 1
244215 | FC-D2-50-LC/PR-ST/PR-H-15M-LSZH-OR | Hyperline Патч-корд волоконно-оптический (шнур) MM 50/125, LC-ST, 2.0 мм, duplex, LSZH, 15 м | Заказная | шт | 1168 | 34.59% | 1572 | 934 | 1258 | 14 | 1
244044 | FC-D2-50-LC/PR-ST/PR-H-20M-LSZH-OR | Hyperline Патч-корд волоконно-оптический (шнур) MM 50/125, LC-ST, 2.0 мм, duplex, LSZH, 20 м | Заказная | шт | 1369 | 34.7% | 1844 | 1095 | 1475 | 14 | 1
247618 | FC-D2-50-LC/PR-ST/PR-H-30M-LSZH-OR | Hyperline Патч-корд волоконно-оптический (шнур) MM 50/125, LC-ST, 2.0 мм, duplex, LSZH, 30 м | Заказная | шт | 1773 | 34.69% | 2388 | 1418 | 1910 | 14 | 1
243385 | FC-D2-50-LC/PR-ST/PR-H-50M-LSZH-OR | Hyperline Патч-корд волоконно-оптический (шнур) MM 50/125, LC-ST, 2.0 мм, duplex, LSZH, 50 м | Заказная | шт | 2580 | 34.69% | 3475 | 2064 | 2780 | 14 | 1
400038 | FC-D3-50-LC/PR-ST/PR-H-30M-LSZH-OR | Hyperline Патч-корд волоконно-оптический (шнур) MM 50/125, LC-ST, 3.0 мм, duplex, LSZH, 30 м | Заказная | шт | 1773 | 34.69% | 2388 | 1418 | 1910 | 14 | 1
28001 | FC-D2-50-LC/PR-MTRJM/PR-H-1M-LSZH-BK | Hyperline Патч-корд волоконно-оптический (шнур) MM 50/125, MTRJ(папа)-LC, 2.0 мм, duplex, LSZH, 1 м | Заказная | шт | 1059 | 34.56% | 1425 | 847 | 1140 | 14 | 1
28002 | FC-D2-50-LC/PR-MTRJM/PR-H-2M-LSZH-OR | Hyperline Патч-корд волоконно-оптический (шнур) MM 50/125, MTRJ(папа)-LC, 2.0 мм, duplex, LSZH, 2 м | Заказная | шт | 1099 | 34.67% | 1480 | 879 | 1184 | 14 | 1
248576 | FC-D2-50-LC/PR-MTRJF/PR-H-2M-LSZH-OR | Hyperline Патч-корд волоконно-оптический (шнур) MM 50/125, MTRJ(мама)-LC, 2.0 мм, duplex, LSZH, 2 м | Заказная | шт | 1099 | 34.67% | 1480 | 879 | 1184 | 14 | 1
28003 | FC-D2-50-LC/PR-MTRJM/PR-H-3M-LSZH-OR | Hyperline Патч-корд волоконно-оптический (шнур) MM 50/125, MTRJ(папа)-LC, 2.0 мм, duplex, LSZH, 3 м | Заказная | шт | 1140 | 34.56% | 1534 | 912 | 1227 | 14 | 1
248365 | FC-D2-50-LC/PR-MTRJF/PR-H-5M-LSZH-OR | Hyperline Патч-корд волоконно-оптический (шнур) MM 50/125, MTRJ(мама)-LC, 2.0 мм, duplex, LSZH, 5 м | Заказная | шт | 1220 | 34.67% | 1643 | 976 | 1314 | 14 | 1
28004 | FC-D2-50-LC/PR-MTRJM/PR-H-5M-LSZH-OR | Hyperline Патч-корд волоконно-оптический (шнур) MM 50/125, MTRJ(папа)-LC, 2.0 мм, duplex, LSZH, 5 м | Заказная | шт | 1220 | 34.67% | 1643 | 976 | 1314 | 14 | 1
35166 | FC-D2-50-LC/PR-MTRJM/PR-H-10M-LSZH-OR | Hyperline Патч-корд волоконно-оптический (шнур) MM 50/125, MTRJ(папа)-LC, 2.0 мм, duplex, LSZH, 10 м | Заказная | шт | 1422 | 34.67% | 1915 | 1138 | 1532 | 14 | 1
243033 | FC-D2-50-SC/PR-SC/PR-H-15M-LSZH-OR | Hyperline Патч-корд волоконно-оптический (шнур) MM 50/125, SC-SC, 2.0 мм, duplex, LSZH, 15 м | Заказная | шт | 1168 | 34.59% | 1572 | 934 | 1258 | 14 | 1
405344 | FC-D2-50-SC/PR-SC/PR-H-20M-LSZH-BK | Hyperline Патч-корд волоконно-оптический (шнур) MM 50/125, SC-SC, 2.0 мм, duplex, LSZH, 20 м, черный | Заказная | шт | 1369 | 34.7% | 1844 | 1095 | 1475 | 14 | 1
247620 | FC-D2-50-SC/PR-SC/PR-H-20M-LSZH-OR | Hyperline Патч-корд волоконно-оптический (шнур) MM 50/125, SC-SC, 2.0 мм, duplex, LSZH, 20 м | Заказная | шт | 1369 | 34.7% | 1844 | 1095 | 1475 | 14 | 1
243683 | FC-D2-50-SC/PR-SC/PR-H-25M-LSZH-BK | Hyperline Патч-корд волоконно-оптический (шнур) MM 50/125, SC-SC, 2.0 мм, duplex, LSZH, 25 м, черный | Заказная | шт | 1571 | 34.69% | 2116 | 1257 | 1693 | 14 | 1
244911 | FC-D2-50-SC/PR-SC/PR-H-30M-LSZH-BK | Hyperline Патч-корд волоконно-оптический (шнур) MM 50/125, SC-SC, 2.0 мм, duplex, LSZH, 30 м, черный | Заказная | шт | 1773 | 34.69% | 2388 | 1418 | 1910 | 14 | 1
402070 | FC-D2-50-SC/PR-SC/PR-H-50M-LSZH-BK | Hyperline Патч-корд волоконно-оптический (шнур) MM 50/125, SC-SC, 2.0 мм, duplex, LSZH, 50 м, черный | Заказная | шт | 2580 | 34.69% | 3475 | 2064 | 2780 | 14 | 1
247625 | FC-D2-50-SC/PR-SC/PR-H-50M-LSZH-OR | Hyperline Патч-корд волоконно-оптический (шнур) MM 50/125, SC-SC, 2.0 мм, duplex, LSZH, 50 м | Заказная | шт | 2580 | 34.69% | 3475 | 2064 | 2780 | 14 | 1
242780 | FC-S2-50-ST/PR-ST/PR-H-15M-LSZH-OR | Hyperline Патч-корд волоконно-оптический (шнур) MM 50/125, ST-ST, 2.0 мм, simplex, LSZH, 15 м | Заказная | шт | 583 | 34.65% | 785 | 466 | 628 | 14 | 1
243216 | FC-D2-50-ST/PR-ST/PR-H-15M-LSZH-OR | Hyperline Патч-корд волоконно-оптический (шнур) MM 50/125, ST-ST, 2.0 мм, duplex, LSZH, 15 м | Заказная | шт | 1168 | 34.59% | 1572 | 934 | 1258 | 14 | 1
243486 | FC-D2-50-ST/PR-ST/PR-H-20M-LSZH-OR | Hyperline Патч-корд волоконно-оптический (шнур) MM 50/125, ST-ST, 2.0 мм, duplex, LSZH, 20 м | Заказная | шт | 1369 | 34.7% | 1844 | 1095 | 1475 | 14 | 1
247632 | FC-D2-50-ST/PR-ST/PR-H-30M-LSZH-OR | Hyperline Патч-корд волоконно-оптический (шнур) MM 50/125, ST-ST, 2.0 мм, duplex, LSZH, 30 м | Заказная | шт | 1773 | 34.69% | 2388 | 1418 | 1910 | 14 | 1
247634 | FC-D2-50-ST/PR-ST/PR-H-50M-LSZH-OR | Hyperline Патч-корд волоконно-оптический (шнур) MM 50/125, ST-ST, 2.0 мм, duplex, LSZH, 50 м | Заказная | шт | 2580 | 34.69% | 3475 | 2064 | 2780 | 14 | 1
391406 | FC-D2-50-SC/PR-ST/PR-H-1M-LSZH-BK | Hyperline Патч-корд волоконно-оптический (шнур) MM 50/125, ST-SC, 2.0 мм, duplex, LSZH, 1 м, черный | Заказная | шт | 603 | 34.49% | 811 | 482 | 649 | 14 | 1
247626 | FC-D2-50-SC/PR-ST/PR-H-15M-LSZH-OR | Hyperline Патч-корд волоконно-оптический (шнур) MM 50/125, ST-SC, 2.0 мм, duplex, LSZH, 15 м | Заказная | шт | 1168 | 34.59% | 1572 | 934 | 1258 | 14 | 1
246378 | FC-D2-50-SC/PR-ST/PR-H-20M-LSZH-OR | Hyperline Патч-корд волоконно-оптический (шнур) MM 50/125, ST-SC, 2.0 мм, duplex, LSZH, 20 м | Заказная | шт | 1369 | 34.7% | 1844 | 1095 | 1475 | 14 | 1
247627 | FC-D2-50-SC/PR-ST/PR-H-30M-LSZH-OR | Hyperline Патч-корд волоконно-оптический (шнур) MM 50/125, ST-SC, 2.0 мм, duplex, LSZH, 30 м | Заказная | шт | 1773 | 34.69% | 2388 | 1418 | 1910 | 14 | 1
247629 | FC-D2-50-SC/PR-ST/PR-H-50M-LSZH-OR | Hyperline Патч-корд волоконно-оптический (шнур) MM 50/125, ST-SC, 2.0 мм, duplex, LSZH, 50 м | Заказная | шт | 2580 | 34.69% | 3475 | 2064 | 2780 | 14 | 1
27859 | FC-D2-50-MTRJM/PR-MTRJM/PR-H-1M-LSZH-OR | Hyperline Патч-корд волоконно-оптический (шнур) MM 50/125, MTRJ(папа)-MTRJ(папа), 2.0 мм, duplex, LSZH, 1 м | Заказная | шт | 1500 | 34.6% | 2019 | 1200 | 1615 | 14 | 1
248577 | FC-D2-50-MTRJF/PR-MTRJF/PR-H-2M-LSZH-OR | Hyperline Патч-корд волоконно-оптический (шнур) MM 50/125, MTRJ(мама)-MTRJ(мама), 2.0 мм, duplex, LSZH, 2 м | Заказная | шт | 1553 | 34.71% | 2092 | 1242 | 1674 | 14 | 1
27860 | FC-D2-50-MTRJM/PR-MTRJM/PR-H-2M-LSZH-OR | Hyperline Патч-корд волоконно-оптический (шнур) MM 50/125, MTRJ(папа)-MTRJ(папа), 2.0 мм, duplex, LSZH, 2 м | Заказная | шт | 1553 | 34.71% | 2092 | 1242 | 1674 | 14 | 1
27861 | FC-D2-50-MTRJM/PR-MTRJM/PR-H-3M-LSZH-OR | Hyperline Патч-корд волоконно-оптический (шнур) MM 50/125, MTRJ(папа)-MTRJ(папа), 2.0 мм, duplex, LSZH, 3 м | Заказная | шт | 1596 | 34.65% | 2149 | 1277 | 1719 | 14 | 1
27862 | FC-D2-50-MTRJM/PR-MTRJM/PR-H-5M-LSZH-OR | Hyperline Патч-корд волоконно-оптический (шнур) MM 50/125, MTRJ(папа)-MTRJ(папа), 2.0 мм, duplex, LSZH, 5 м | Заказная | шт | 1677 | 34.65% | 2258 | 1342 | 1806 | 14 | 1
426964 | FC-D2-50-MTRJF/PR-MTRJF/PR-H-3M-LSZH-OR | Hyperline Патч-корд волоконно-оптический (шнур) MM 50/125, MTRJ(мама)-MTRJ(мама), 2.0 мм, duplex, LSZH, 3 м | Заказная | шт | 1580 | 34.68% | 2128 | 1264 | 1702 | 14 | 1
35129 | FC-D2-50-MTRJM/PR-MTRJM/PR-H-10M-LSZH-OR | Hyperline Патч-корд волоконно-оптический (шнур) MM 50/125, MTRJ(папа)-MTRJ(папа), 2.0 мм, duplex, LSZH, 10 м | Заказная | шт | 1878 | 34.66% | 2529 | 1502 | 2023 | 14 | 1
27944 | FC-D2-50-MTRJM/PR-SC/PR-H-1M-LSZH-OR | Hyperline Патч-корд волоконно-оптический (шнур) MM 50/125, SC-MTRJ(папа), 2.0 мм, duplex, LSZH, 1 м | Заказная | шт | 1059 | 34.56% | 1425 | 847 | 1140 | 14 | 1
28485 | FC-D2-50-MTRJF/PR-SC/PR-H-1M-LSZH-OR | Hyperline Патч-корд волоконно-оптический (шнур) MM 50/125, SC-MTRJ(мама), 2.0 мм, duplex, LSZH, 1 м | Заказная | шт | 1059 | 34.56% | 1425 | 847 | 1140 | 14 | 1
28486 | FC-D2-50-MTRJF/PR-SC/PR-H-2M-LSZH-OR | Hyperline Патч-корд волоконно-оптический (шнур) MM 50/125, SC-MTRJ(мама), 2.0 мм, duplex, LSZH, 2 м | Заказная | шт | 1099 | 34.67% | 1480 | 879 | 1184 | 14 | 1
27945 | FC-D2-50-MTRJM/PR-SC/PR-H-2M-LSZH-OR | Hyperline Патч-корд волоконно-оптический (шнур) MM 50/125, SC-MTRJ(папа), 2.0 мм, duplex, LSZH, 2 м | Заказная | шт | 1099 | 34.67% | 1480 | 879 | 1184 | 14 | 1
27946 | FC-D2-50-MTRJM/PR-SC/PR-H-3M-LSZH-OR | Hyperline Патч-корд волоконно-оптический (шнур) MM 50/125, SC-MTRJ(папа), 2.0 мм, duplex, LSZH, 3 м | Заказная | шт | 1140 | 34.56% | 1534 | 912 | 1227 | 14 | 1
28487 | FC-D2-50-MTRJF/PR-SC/PR-H-3M-LSZH-OR | Hyperline Патч-корд волоконно-оптический (шнур) MM 50/125, SC-MTRJ(мама), 2.0 мм, duplex, LSZH, 3 м | Заказная | шт | 1140 | 34.56% | 1534 | 912 | 1227 | 14 | 1
27947 | FC-D2-50-MTRJM/PR-SC/PR-H-5M-LSZH-OR | Hyperline Патч-корд волоконно-оптический (шнур) MM 50/125, SC-MTRJ(папа), 2.0 мм, duplex, LSZH, 5 м | Заказная | шт | 1220 | 34.67% | 1643 | 976 | 1314 | 14 | 1
27902 | FC-D2-50-MTRJM/PR-ST/PR-H-1M-LSZH-OR | Hyperline Патч-корд волоконно-оптический (шнур) MM 50/125, ST-MTRJ(папа), 2.0 мм, duplex, LSZH, 1 м | Заказная | шт | 1059 | 34.56% | 1425 | 847 | 1140 | 14 | 1
27930 | FC-D2-50-MTRJF/PR-ST/PR-H-2M-LSZH-OR | Hyperline Патч-корд волоконно-оптический (шнур) MM 50/125, ST-MTRJ(мама), 2.0 мм, duplex, LSZH, 2 м | Заказная | шт | 1099 | 34.67% | 1480 | 879 | 1184 | 14 | 1
27931 | FC-D2-50-MTRJM/PR-ST/PR-H-3M-LSZH-BK | Hyperline Патч-корд волоконно-оптический (шнур) MM 50/125, ST-MTRJ(папа), 2.0 мм, duplex, LSZH, 3 м | Заказная | шт | 1140 | 34.56% | 1534 | 912 | 1227 | 14 | 1
246360 | FC-D2-50-MTRJM/PR-ST/PR-H-3M-LSZH-OR | Hyperline Патч-корд волоконно-оптический (шнур) MM 50/125, ST-MTRJ(папа), 2.0 мм, duplex, LSZH, 3 м | Заказная | шт | 1140 | 34.56% | 1534 | 912 | 1227 | 14 | 1
27932 | FC-D2-50-MTRJM/PR-ST/PR-H-5M-LSZH-OR | Hyperline Патч-корд волоконно-оптический (шнур) MM 50/125, ST-MTRJ(папа), 2.0 мм, duplex, LSZH, 5 м | Заказная | шт | 1220 | 34.67% | 1643 | 976 | 1314 | 14 | 1
35161 | FC-D2-50-MTRJM/PR-ST/PR-H-10M-LSZH-OR | Hyperline Патч-корд волоконно-оптический (шнур) MM 50/125, ST-MTRJ(папа), 2.0 мм, duplex, LSZH, 10 м | Заказная | шт | 1422 | 34.67% | 1915 | 1138 | 1532 | 14 | 1
244939 | FC-D2-50-MTRJM/PR-ST/PR-H-15M-LSZH-OR | Hyperline Патч-корд волоконно-оптический (шнур) MM 50/125, ST-MTRJ(папа), 2.0 мм, duplex, LSZH, 15 м | Заказная | шт | 1624 | 34.67% | 2187 | 1299 | 1750 | 14 | 1
247650 | FC-D2-503-FC/PR-FC/PR-H-5M-LSZH-AQ | Hyperline Патч-корд волоконно-оптический (шнур) MM 50/125(OM3), FC-FC, duplex, LSZH, 5 м | Заказная | шт | 825 | 34.67% | 1111 | 660 | 889 | 14 | 1
247656 | FC-D2-503-FC/PR-FC/PR-H-15M-LSZH-AQ | Hyperline Патч-корд волоконно-оптический (шнур) MM 50/125(OM3), FC-FC, duplex, LSZH, 15 м | Заказная | шт | 1352 | 34.62% | 1820 | 1082 | 1456 | 14 | 1
247658 | FC-D2-503-FC/PR-FC/PR-H-20M-LSZH-AQ | Hyperline Патч-корд волоконно-оптический (шнур) MM 50/125(OM3), FC-FC, duplex, LSZH, 20 м | Заказная | шт | 1615 | 34.67% | 2175 | 1292 | 1740 | 14 | 1
247659 | FC-D2-503-FC/PR-FC/PR-H-30M-LSZH-AQ | Hyperline Патч-корд волоконно-оптический (шнур) MM 50/125(OM3), FC-FC, duplex, LSZH, 30 м | Заказная | шт | 2142 | 34.64% | 2884 | 1714 | 2307 | 14 | 1
247662 | FC-D2-503-FC/PR-FC/PR-H-50M-LSZH-AQ | Hyperline Патч-корд волоконно-оптический (шнур) MM 50/125(OM3), FC-FC, duplex, LSZH, 50 м | Заказная | шт | 3195 | 34.65% | 4302 | 2556 | 3442 | 14 | 1
247674 | FC-D2-503-FC/PR-LC/PR-H-10M-LSZH-AQ | Hyperline Патч-корд волоконно-оптический (шнур) MM 50/125(OM3), FC-LC, duplex, LSZH, 10 м | Заказная | шт | 1089 | 34.62% | 1466 | 871 | 1173 | 14 | 1
247675 | FC-D2-503-FC/PR-LC/PR-H-15M-LSZH-AQ | Hyperline Патч-корд волоконно-оптический (шнур) MM 50/125(OM3), FC-LC, duplex, LSZH, 15 м | Заказная | шт | 1352 | 34.62% | 1820 | 1082 | 1456 | 14 | 1
247676 | FC-D2-503-FC/PR-LC/PR-H-20M-LSZH-AQ | Hyperline Патч-корд волоконно-оптический (шнур) MM 50/125(OM3), FC-LC, duplex, LSZH, 20 м | Заказная | шт | 1615 | 34.67% | 2175 | 1292 | 1740 | 14 | 1
247677 | FC-D2-503-FC/PR-LC/PR-H-30M-LSZH-AQ | Hyperline Патч-корд волоконно-оптический (шнур) MM 50/125(OM3), FC-LC, duplex, LSZH, 30 м | Заказная | шт | 2142 | 34.64% | 2884 | 1714 | 2307 | 14 | 1
247678 | FC-D2-503-FC/PR-LC/PR-H-50M-LSZH-AQ | Hyperline Патч-корд волоконно-оптический (шнур) MM 50/125(OM3), FC-LC, duplex, LSZH, 50 м | Заказная | шт | 3195 | 34.65% | 4302 | 2556 | 3442 | 14 | 1
247679 | FC-D2-503-FC/PR-SC/PR-H-1M-LSZH-AQ | Hyperline Патч-корд волоконно-оптический (шнур) MM 50/125(OM3), FC-SC, duplex, LSZH, 1 м | Заказная | шт | 615 | 34.47% | 827 | 492 | 662 | 14 | 1
247686 | FC-D2-503-FC/PR-SC/PR-H-2M-LSZH-AQ | Hyperline Патч-корд волоконно-оптический (шнур) MM 50/125(OM3), FC-SC, duplex, LSZH, 2 м | Заказная | шт | 667 | 34.63% | 898 | 534 | 718 | 14 | 1
247687 | FC-D2-503-FC/PR-SC/PR-H-3M-LSZH-AQ | Hyperline Патч-корд волоконно-оптический (шнур) MM 50/125(OM3), FC-SC, duplex, LSZH, 3 м | Заказная | шт | 720 | 34.58% | 969 | 576 | 775 | 14 | 1
247688 | FC-D2-503-FC/PR-SC/PR-H-5M-LSZH-AQ | Hyperline Патч-корд волоконно-оптический (шнур) MM 50/125(OM3), FC-SC, duplex, LSZH, 5 м | Заказная | шт | 825 | 34.67% | 1111 | 660 | 889 | 14 | 1
425808 | FC-D2-503-FC/PR-SC/PR-H-8M-LSZH-AQ | Hyperline Патч-корд волоконно-оптический (шнур) MM 50/125(OM3), FC-SC, duplex, LSZH, 8 м | Заказная | шт | 983 | 34.69% | 1324 | 786 | 1059 | 14 | 1
247689 | FC-D2-503-FC/PR-SC/PR-H-10M-LSZH-AQ | Hyperline Патч-корд волоконно-оптический (шнур) MM 50/125(OM3), FC-SC, duplex, LSZH, 10 м | Заказная | шт | 1089 | 34.62% | 1466 | 871 | 1173 | 14 | 1
247690 | FC-D2-503-FC/PR-SC/PR-H-15M-LSZH-AQ | Hyperline Патч-корд волоконно-оптический (шнур) MM 50/125(OM3), FC-SC, duplex, LSZH, 15 м | Заказная | шт | 1352 | 34.62% | 1820 | 1082 | 1456 | 14 | 1
247691 | FC-D2-503-FC/PR-SC/PR-H-20M-LSZH-AQ | Hyperline Патч-корд волоконно-оптический (шнур) MM 50/125(OM3), FC-SC, duplex, LSZH, 20 м | Заказная | шт | 1615 | 34.67% | 2175 | 1292 | 1740 | 14 | 1
247692 | FC-D2-503-FC/PR-SC/PR-H-30M-LSZH-AQ | Hyperline Патч-корд волоконно-оптический (шнур) MM 50/125(OM3), FC-SC, duplex, LSZH, 30 м | Заказная | шт | 2142 | 34.64% | 2884 | 1714 | 2307 | 14 | 1
247693 | FC-D2-503-FC/PR-SC/PR-H-50M-LSZH-AQ | Hyperline Патч-корд волоконно-оптический (шнур) MM 50/125(OM3), FC-SC, duplex, LSZH, 50 м | Заказная | шт | 3195 | 34.65% | 4302 | 2556 | 3442 | 14 | 1
247694 | FC-D2-503-FC/PR-ST/PR-H-1M-LSZH-AQ | Hyperline Патч-корд волоконно-оптический (шнур) MM 50/125(OM3), FC-ST, duplex, LSZH, 1 м | Заказная | шт | 615 | 34.47% | 827 | 492 | 662 | 14 | 1
247695 | FC-D2-503-FC/PR-ST/PR-H-2M-LSZH-AQ | Hyperline Патч-корд волоконно-оптический (шнур) MM 50/125(OM3), FC-ST, duplex, LSZH, 2 м | Заказная | шт | 667 | 34.63% | 898 | 534 | 718 | 14 | 1
247696 | FC-D2-503-FC/PR-ST/PR-H-3M-LSZH-AQ | Hyperline Патч-корд волоконно-оптический (шнур) MM 50/125(OM3), FC-ST, duplex, LSZH, 3 м | Заказная | шт | 720 | 34.58% | 969 | 576 | 775 | 14 | 1
247697 | FC-D2-503-FC/PR-ST/PR-H-5M-LSZH-AQ | Hyperline Патч-корд волоконно-оптический (шнур) MM 50/125(OM3), FC-ST, duplex, LSZH, 5 м | Заказная | шт | 825 | 34.67% | 1111 | 660 | 889 | 14 | 1
247698 | FC-D2-503-FC/PR-ST/PR-H-10M-LSZH-AQ | Hyperline Патч-корд волоконно-оптический (шнур) MM 50/125(OM3), FC-ST, duplex, LSZH, 10 м | Заказная | шт | 1089 | 34.62% | 1466 | 871 | 1173 | 14 | 1
247699 | FC-D2-503-FC/PR-ST/PR-H-15M-LSZH-AQ | Hyperline Патч-корд волоконно-оптический (шнур) MM 50/125(OM3), FC-ST, duplex, LSZH, 15 м | Заказная | шт | 1352 | 34.62% | 1820 | 1082 | 1456 | 14 | 1
247700 | FC-D2-503-FC/PR-ST/PR-H-20M-LSZH-AQ | Hyperline Патч-корд волоконно-оптический (шнур) MM 50/125(OM3), FC-ST, duplex, LSZH, 20 м | Заказная | шт | 1615 | 34.67% | 2175 | 1292 | 1740 | 14 | 1
247701 | FC-D2-503-FC/PR-ST/PR-H-30M-LSZH-AQ | Hyperline Патч-корд волоконно-оптический (шнур) MM 50/125(OM3), FC-ST, duplex, LSZH, 30 м | Заказная | шт | 2142 | 34.64% | 2884 | 1714 | 2307 | 14 | 1
247702 | FC-D2-503-FC/PR-ST/PR-H-50M-LSZH-AQ | Hyperline Патч-корд волоконно-оптический (шнур) MM 50/125(OM3), FC-ST, duplex, LSZH, 50 м | Заказная | шт | 3195 | 34.65% | 4302 | 2556 | 3442 | 14 | 1
403127 | FC-D2-503-LC/PR-LC/PR-H-3M-LSZH-BK | Hyperline Патч-корд волоконно-оптический (шнур) MM 50/125(OM3), LC-LC, duplex, 10G/40G, LSZH, 3 м, черный | Заказная | шт | 720 | 34.58% | 969 | 576 | 775 | 14 | 1
42839 | FC-D2-503-LC/PR-LC/PR-H-25M-LSZH-AQ | Hyperline Патч-корд волоконно-оптический (шнур) MM 50/125(OM3), LC-LC, duplex, 10G/40G, LSZH, 25 м | Заказная | шт | 1878 | 34.66% | 2529 | 1502 | 2023 | 14 | 1
243268 | FC-D2-503-LC/PR-LC/PR-H-30M-LSZH-AQ | Hyperline Патч-корд волоконно-оптический (шнур) MM 50/125(OM3), LC-LC, duplex, 10G/40G, LSZH, 30 м | Заказная | шт | 2142 | 34.64% | 2884 | 1714 | 2307 | 14 | 1
247638 | FC-D2-503-LC/PR-LC/PR-H-50M-LSZH-AQ | Hyperline Патч-корд волоконно-оптический (шнур) MM 50/125(OM3), LC-LC, duplex, 10G/40G, LSZH, 50 м | Заказная | шт | 3195 | 34.65% | 4302 | 2556 | 3442 | 14 | 1
42834 | FC-D2-503-LC/PR-SC/PR-H-20M-LSZH-AQ | Hyperline Патч-корд волоконно-оптический (шнур) MM 50/125(OM3), LC-SC, duplex, 10G, LSZH, 20 м | Заказная | шт | 1615 | 34.67% | 2175 | 1292 | 1740 | 14 | 1
247703 | FC-D2-503-LC/PR-SC/PR-H-30M-LSZH-AQ | Hyperline Патч-корд волоконно-оптический (шнур) MM 50/125(OM3), LC-SC, duplex, 10G, LSZH, 30 м | Заказная | шт | 2142 | 34.64% | 2884 | 1714 | 2307 | 14 | 1
247704 | FC-D2-503-LC/PR-SC/PR-H-50M-LSZH-AQ | Hyperline Патч-корд волоконно-оптический (шнур) MM 50/125(OM3), LC-SC, duplex, 10G, LSZH, 50 м | Заказная | шт | 3195 | 34.65% | 4302 | 2556 | 3442 | 14 | 1
247705 | FC-D2-503-LC/PR-ST/PR-H-1M-LSZH-AQ | Hyperline Патч-корд волоконно-оптический (шнур) MM 50/125(OM3), LC-ST, duplex, LSZH, 1 м | Заказная | шт | 615 | 34.47% | 827 | 492 | 662 | 14 | 1
247708 | FC-D2-503-LC/PR-ST/PR-H-5M-LSZH-AQ | Hyperline Патч-корд волоконно-оптический (шнур) MM 50/125(OM3), LC-ST, duplex, LSZH, 5 м | Заказная | шт | 825 | 34.67% | 1111 | 660 | 889 | 14 | 1
247709 | FC-D2-503-LC/PR-ST/PR-H-10M-LSZH-AQ | Hyperline Патч-корд волоконно-оптический (шнур) MM 50/125(OM3), LC-ST, duplex, LSZH, 10 м | Заказная | шт | 1089 | 34.62% | 1466 | 871 | 1173 | 14 | 1
247710 | FC-D2-503-LC/PR-ST/PR-H-15M-LSZH-AQ | Hyperline Патч-корд волоконно-оптический (шнур) MM 50/125(OM3), LC-ST, duplex, LSZH, 15 м | Заказная | шт | 1352 | 34.62% | 1820 | 1082 | 1456 | 14 | 1
247711 | FC-D2-503-LC/PR-ST/PR-H-20M-LSZH-AQ | Hyperline Патч-корд волоконно-оптический (шнур) MM 50/125(OM3), LC-ST, duplex, LSZH, 20 м | Заказная | шт | 1615 | 34.67% | 2175 | 1292 | 1740 | 14 | 1
247712 | FC-D2-503-LC/PR-ST/PR-H-30M-LSZH-AQ | Hyperline Патч-корд волоконно-оптический (шнур) MM 50/125(OM3), LC-ST, duplex, LSZH, 30 м | Заказная | шт | 2142 | 34.64% | 2884 | 1714 | 2307 | 14 | 1
247713 | FC-D2-503-LC/PR-ST/PR-H-50M-LSZH-AQ | Hyperline Патч-корд волоконно-оптический (шнур) MM 50/125(OM3), LC-ST, duplex, LSZH, 50 м | Заказная | шт | 3195 | 34.65% | 4302 | 2556 | 3442 | 14 | 1
239461 | FC-D2-503-SC/PR-SC/PR-H-5M-LSZH-AQ | Hyperline Патч-корд волоконно-оптический (шнур) MM 50/125(OM3), SC-SC, 2.0 мм, duplex, 10G/40G, LSZH, 5 м | Заказная | шт | 825 | 34.67% | 1111 | 660 | 889 | 14 | 1
239487 | FC-D2-503-SC/PR-SC/PR-H-10M-LSZH-AQ | Hyperline Патч-корд волоконно-оптический (шнур) MM 50/125(OM3), SC-SC, 2.0 мм, duplex, 10G/40G, LSZH, 10 м | Заказная | шт | 1089 | 34.62% | 1466 | 871 | 1173 | 14 | 1
239486 | FC-D2-503-SC/PR-SC/PR-H-15M-LSZH-AQ | Hyperline Патч-корд волоконно-оптический (шнур) MM 50/125(OM3), SC-SC, 2.0 мм, duplex, 10G/40G, LSZH, 15 м | Заказная | шт | 1352 | 34.62% | 1820 | 1082 | 1456 | 14 | 1
239485 | FC-D2-503-SC/PR-SC/PR-H-20M-LSZH-AQ | Hyperline Патч-корд волоконно-оптический (шнур) MM 50/125(OM3), SC-SC, 2.0 мм, duplex, 10G/40G, LSZH, 20 м | Заказная | шт | 1615 | 34.67% | 2175 | 1292 | 1740 | 14 | 1
244051 | FC-D2-503-SC/PR-SC/PR-H-30M-LSZH-AQ | Hyperline Патч-корд волоконно-оптический (шнур) MM 50/125(OM3), SC-SC, 2.0 мм, duplex, 10G/40G, LSZH, 30м | Заказная | шт | 2142 | 34.64% | 2884 | 1714 | 2307 | 14 | 1
247714 | FC-D2-503-SC/PR-SC/PR-H-50M-LSZH-AQ | Hyperline Патч-корд волоконно-оптический (шнур) MM 50/125(OM3), SC-SC, 2.0 мм, duplex, 10G/40G, LSZH, 50м | Заказная | шт | 3195 | 34.65% | 4302 | 2556 | 3442 | 14 | 1
247724 | FC-D2-503-ST/PR-ST/PR-H-1M-LSZH-AQ | Hyperline Патч-корд волоконно-оптический (шнур) MM 50/125(OM3), ST-ST, 2.0 мм, duplex, LSZH, 1 м | Заказная | шт | 615 | 34.47% | 827 | 492 | 662 | 14 | 1
247726 | FC-D2-503-ST/PR-ST/PR-H-2M-LSZH-AQ | Hyperline Патч-корд волоконно-оптический (шнур) MM 50/125(OM3), ST-ST, 2.0 мм, duplex, LSZH, 2 м | Заказная | шт | 667 | 34.63% | 898 | 534 | 718 | 14 | 1
247727 | FC-D2-503-ST/PR-ST/PR-H-3M-LSZH-AQ | Hyperline Патч-корд волоконно-оптический (шнур) MM 50/125(OM3), ST-ST, 2.0 мм, duplex, LSZH, 3 м | Заказная | шт | 720 | 34.58% | 969 | 576 | 775 | 14 | 1
247728 | FC-D2-503-ST/PR-ST/PR-H-5M-LSZH-AQ | Hyperline Патч-корд волоконно-оптический (шнур) MM 50/125(OM3), ST-ST, 2.0 мм, duplex, LSZH, 5 м | Заказная | шт | 825 | 34.67% | 1111 | 660 | 889 | 14 | 1
247729 | FC-D2-503-ST/PR-ST/PR-H-10M-LSZH-AQ | Hyperline Патч-корд волоконно-оптический (шнур) MM 50/125(OM3), ST-ST, 2.0 мм, duplex, LSZH, 10 м | Заказная | шт | 1089 | 34.62% | 1466 | 871 | 1173 | 14 | 1
247730 | FC-D2-503-ST/PR-ST/PR-H-15M-LSZH-AQ | Hyperline Патч-корд волоконно-оптический (шнур) MM 50/125(OM3), ST-ST, 2.0 мм, duplex, LSZH, 15 м | Заказная | шт | 1352 | 34.62% | 1820 | 1082 | 1456 | 14 | 1
247731 | FC-D2-503-ST/PR-ST/PR-H-20M-LSZH-AQ | Hyperline Патч-корд волоконно-оптический (шнур) MM 50/125(OM3), ST-ST, 2.0 мм, duplex, LSZH, 20 м | Заказная | шт | 1615 | 34.67% | 2175 | 1292 | 1740 | 14 | 1
247732 | FC-D2-503-ST/PR-ST/PR-H-30M-LSZH-AQ | Hyperline Патч-корд волоконно-оптический (шнур) MM 50/125(OM3), ST-ST, 2.0 мм, duplex, LSZH, 30 м | Заказная | шт | 2142 | 34.64% | 2884 | 1714 | 2307 | 14 | 1
247733 | FC-D2-503-ST/PR-ST/PR-H-50M-LSZH-AQ | Hyperline Патч-корд волоконно-оптический (шнур) MM 50/125(OM3), ST-ST, 2.0 мм, duplex, LSZH, 50 м | Заказная | шт | 3195 | 34.65% | 4302 | 2556 | 3442 | 14 | 1
247715 | FC-D2-503-SC/PR-ST/PR-H-1M-LSZH-AQ | Hyperline Патч-корд волоконно-оптический (шнур) MM 50/125(OM3), SC-ST, 2.0 мм, duplex, LSZH, 1 м | Заказная | шт | 615 | 34.47% | 827 | 492 | 662 | 14 | 1
243343 | FC-D2-503-SC/PR-ST/PR-H-2M-LSZH-AQ | Hyperline Патч-корд волоконно-оптический (шнур) MM 50/125(OM3), SC-ST, 2.0 мм, duplex, LSZH, 2 м | Заказная | шт | 667 | 34.63% | 898 | 534 | 718 | 14 | 1
247716 | FC-D2-503-SC/PR-ST/PR-H-3M-LSZH-AQ | Hyperline Патч-корд волоконно-оптический (шнур) MM 50/125(OM3), SC-ST, 2.0 мм, duplex, LSZH, 3 м | Заказная | шт | 720 | 34.58% | 969 | 576 | 775 | 14 | 1
243344 | FC-D2-503-SC/PR-ST/PR-H-5M-LSZH-AQ | Hyperline Патч-корд волоконно-оптический (шнур) MM 50/125(OM3), SC-ST, 2.0 мм, duplex, LSZH, 5 м | Заказная | шт | 825 | 34.67% | 1111 | 660 | 889 | 14 | 1
247719 | FC-D2-503-SC/PR-ST/PR-H-15M-LSZH-AQ | Hyperline Патч-корд волоконно-оптический (шнур) MM 50/125(OM3), SC-ST, 2.0 мм, duplex, LSZH, 15 м | Заказная | шт | 1352 | 34.62% | 1820 | 1082 | 1456 | 14 | 1
247717 | FC-D2-503-SC/PR-ST/PR-H-10M-LSZH-AQ | Hyperline Патч-корд волоконно-оптический (шнур) MM 50/125(OM3), SC-ST, 2.0 мм, duplex, LSZH, 10 м | Заказная | шт | 1089 | 34.62% | 1466 | 871 | 1173 | 14 | 1
247721 | FC-D2-503-SC/PR-ST/PR-H-20M-LSZH-AQ | Hyperline Патч-корд волоконно-оптический (шнур) MM 50/125(OM3), SC-ST, 2.0 мм, duplex, LSZH, 20 м | Заказная | шт | 1615 | 34.67% | 2175 | 1292 | 1740 | 14 | 1
247722 | FC-D2-503-SC/PR-ST/PR-H-30M-LSZH-AQ | Hyperline Патч-корд волоконно-оптический (шнур) MM 50/125(OM3), SC-ST, 2.0 мм, duplex, LSZH, 30 м | Заказная | шт | 2142 | 34.64% | 2884 | 1714 | 2307 | 14 | 1
247723 | FC-D2-503-SC/PR-ST/PR-H-50M-LSZH-AQ | Hyperline Патч-корд волоконно-оптический (шнур) MM 50/125(OM3), SC-ST, 2.0 мм, duplex, LSZH, 50 м | Заказная | шт | 3195 | 34.65% | 4302 | 2556 | 3442 | 14 | 1
243117 | FC-D2-50-LC/PR-LC/PR-H-0.5M-LSZH-OR | Hyperline Патч-корд волоконно-оптический (шнур) MM 50/125(OM2), LC-LC, 2.0 мм, duplex, LSZH, 0.5 м | Заказная | шт | 603 | 34.49% | 811 | 482 | 649 | 14 | 1
243118 | FC-D2-50-LC/PR-LC/PR-H-1.5M-LSZH-OR | Hyperline Патч-корд волоконно-оптический (шнур) MM 50/125, LC-LC, 2.0 мм, duplex, LSZH, 1.5 м | Заказная | шт | 643 | 34.53% | 865 | 514 | 692 | 14 | 1
403694 | FC-D2-503-LC/PR-ST/PR-H-1.5M-LSZH-AQ | Hyperline Патч-корд волоконно-оптический (шнур) MM 50/125(OM3), LC-ST, duplex, LSZH, 1.5 м | Заказная | шт | 667 | 34.63% | 898 | 534 | 718 | 14 | 1
246903 | FC-D2-9-FC/UR-LC/UR-H-0.5M-LSZH-YL | Hyperline Патч-корд волоконно-оптический (шнур) SM 9/125 (OS2), FC/UPC-LC/UPC, 2.0 мм, duplex, LSZH, 0.5 м | Заказная | шт | 587 | 34.58% | 790 | 470 | 632 | 14 | 1
451181 | FC-D2-9A1-MTRJM/UR-SC/UR-H-10M-LSZH-WH | Hyperline Патч-корд волоконно-оптический (шнур) SM 9/125 (G.657), MTRJ (папа)-SC, 2.0 мм, duplex, LSZH, 10м | Заказная | шт | 1306 | 34.69% | 1759 | 1045 | 1407 | 14 | 1
28148 | FC-D3-9-FC/UR-SC/UR-H-2M-LSZH-YL | Hyperline Патч-корд волоконно-оптический (шнур) SM 9/125 (OS2), FC/UPC-SC/UPC, 3.0 мм, duplex, LSZH, 2 м | Заказная | шт | 611 | 34.7% | 823 | 489 | 658 | 14 | 1
Пигтейлы оптические
27870 | FPT-B9-62-FC/PR-1M-LSZH-OR | Hyperline Пигтейл волоконно-оптический MM 62.5/125, FC, 1 м, LSZH | Заказная | шт | 99 | 33.33% | 132 | 79.2 | 106 | 14 | 1
274744 | FPT-B9-9-ST/UR-1.5M-LSZH-YL | Hyperline Пигтейл волоконно-оптический SM 9/125 (OS2), ST/UPC, 1.5 м, LSZH | Заказная | шт | 97 | 34.02% | 130 | 77.6 | 104 | 14 | 1
27904 | FPT-B9-9-ST/AR-1M-LSZH-YL | Hyperline Пигтейл волоконно-оптический SM 9/125 (OS2), ST/APC, 1 м, LSZH | Заказная | шт | 97 | 34.02% | 130 | 77.6 | 104 | 14 | 1
Аттенюаторы
53130 | ATT-SC-SC-PC-2dB | Hyperline Аттенюатор волоконно-оптический SC-SC, UPC, 2dB | Заказная | шт | 765 | 19.74% | 916 | 612 | 733 | 90 | 1
Шкафы и стойки
Телекоммуникационные, серверные
Открытые стойки
серия ORL1
454215 | ORL1-32-RAL7035 | Hyperline Открытая стойка 19-дюймовая (19"), 32U, однорамная, цвет серый (RAL 7035 ) | Новинка -Заказная | шт | 15884 | 10.39% | 17535 | 12707 | 14028 | 30 | 1
454216 | ORL1-37-RAL7035 | Hyperline Открытая стойка 19-дюймовая (19"), 37U, однорамная, цвет серый (RAL 7035) | Новинка -Заказная | шт | 16453 | 10.4% | 18164 | 13162 | 14531 | 30 | 1
451301 | ORL1-37-RAL9005 | Hyperline Открытая стойка 19-дюймовая (19"), 37U, однорамная, цвет черный (RAL 9005) | Новинка -Заказная | шт | 16453 | 10.4% | 18164 | 13162 | 14531 | 30 | 1
454217 | ORL1-42-RAL7035 | Hyperline Открытая стойка 19-дюймовая (19"), 42U, однорамная, цвет серый (RAL 7035) | Новинка -Заказная | шт | 17023 | 10.4% | 18793 | 13618 | 15034 | 30 | 1
454218 | ORL1-47-RAL7035 | Hyperline Открытая стойка 19-дюймовая (19"), 47U, однорамная, цвет серый (RAL 7035) | Новинка -Заказная | шт | 17592 | 10.4% | 19421 | 14074 | 15537 | 30 | 1
серия ORK2A
459603 | ORK2A-2768-RAL9005 | Hyperline Открытая стойка 19-дюймовая (19"), 27U, высота 1401 мм, двухрамная, ширина 550 мм, глубина регулируется 600-850 мм, цвет черный (RAL 9005) | Новинка -Заказная | шт | 31575 | 10.4% | 34858 | 25260 | 27886 | 30 | 1
456409 | ORK2A-3268-RAL7035 | Hyperline Открытая стойка 19-дюймовая (19"), 32U, высота 1625 мм, двухрамная, ширина 550 мм, глубина регулируется 600-850 мм, цвет серый (RAL 7035) | Новинка -Заказная | шт | 32236 | 10.4% | 35588 | 25789 | 28470 | 30 | 1
456410 | ORK2A-3281-RAL7035 | Hyperline Открытая стойка 19-дюймовая (19"), 32U, высота 1625 мм, двухрамная, ширина 550 мм, глубина регулируется 800-1250 мм, цвет серый (RAL 7035) | Новинка -Заказная | шт | 33182 | 10.4% | 36632 | 26546 | 29306 | 30 | 1
456411 | ORK2A-4268-RAL7035 | Hyperline Открытая стойка 19-дюймовая (19"), 42U, высота 2070 мм, двухрамная, ширина 550 мм, глубина регулируется 600-850 мм, цвет серый (RAL 7035) | Новинка -Заказная | шт | 33248 | 6% | 35243 | 26598 | 28194 | 30 | 1
456412 | ORK2A-4281-RAL7035 | Hyperline Открытая стойка 19-дюймовая (19"), 42U, высота 2070 мм, двухрамная, ширина 550 мм, глубина регулируется 800-1250 мм, цвет серый (RAL 7035) | Новинка -Заказная | шт | 34283 | 6% | 36340 | 27426 | 29072 | 30 | 1
456413 | ORK2A-4768-RAL7035 | Hyperline Открытая стойка 19-дюймовая (19"), 47U, высота 2426 мм, двухрамная, ширина 550 мм, глубина регулируется 600-850 мм, цвет серый (RAL 7035) | Новинка -Заказная | шт | 33754 | 5.999% | 35779 | 27003 | 28623 | 30 | 1
456414 | ORK2A-4781-RAL7035 | Hyperline Открытая стойка 19-дюймовая (19"), 47U, высота 2426 мм, двухрамная, ширина 550 мм, глубина регулируется 800-1250 мм, цвет серый (RAL 7035) | Новинка -Заказная | шт | 34848 | 6% | 36939 | 27878 | 29551 | 30 | 1
серия TTK
481287 | TTK-4882-0000-R00-RAL9005 | Hyperline Стойка телекоммуникационная разборная, 48U, глубина 800 мм, цвет черный | Заказная | шт | 80997 | 7.088% | 86738 | 64798 | 69390 | 50 | 1
Аксессуары для стоек Hyperline
38143 | ORV-BSM-600 | Hyperline Основание для стоек ORV2 и ORV2A глубиной 600 мм, для установки стойки на ножки и ролики (в комплекте 6 ножек и 2 ролика + 2 ролика с тормозом) | Заказная | шт | 1680 | 419.5% | 8728 | 1680 | 6982 | 100 | 1
481288 | CMK-48U-RAL9005 | Hyperline Комплект кабельных органайзеров 48U для стоек серии TTK, цвет черный (2 шт. в комплекте) | Заказная | компл | 22686 | 24.78% | 28308 | 18149 | 22646 | 30 | 1
38145 | ORV-BSM-1000 | Hyperline Основание для стоек ORV2 и ORV2A глубиной 1000 мм, для установки стойки на ножки и ролики (в комплекте 6 ножек и 2 ролика + 2 ролика с тормозом) | Заказная | шт | 3561 | 219.6% | 11381 | 3561 | 9105 | 100 | 1
490096 | ORK2A-TOP-800-RAL9005 | Hyperline Крыша для стоек ORK2A шириной 550 мм, глубиной 800 мм, цвет черный (RAL 9005) | Заказная | шт | 6862 | 6.296% | 7294 | 5490 | 5835 | 30 | 1
Настенные шкафы
серия TDВ
447455 | TDB-12U-GP-RAL9004 | Hyperline Шкаф настенный 10'', 12U, 649,5х390х300, уст. размер 254 мм, со стеклянной дверью, открывающиеся стенки, возможность установки вентилятора, цвет черный (RAL 9004) (собранный) | Заказная | шт | 13549 | 13.79% | 15417 | 10839 | 12334 | 45 | 1
445429 | TDB-15U-GP-RAL9004 | Hyperline Шкаф настенный 10'', 15U, 774,5х390х300, уст. размер 254 мм, со стеклянной дверью, открывающиеся стенки, возможность установки вентилятора, цвет черный (RAL 9004) (собранный) | Заказная | шт | 16129 | 13.8% | 18354 | 12903 | 14683 | 45 | 1
451874 | TDB-12U-GP-RAL7035 | Hyperline Шкаф настенный 10'', 12U, 649,5х390х300, уст. размер 254 мм, со стеклянной дверью, открывающиеся стенки, возможность установки вентилятора, цвет серый (RAL 7035) (собранный) | Новинка -Заказная | шт | 13549 | 13.79% | 15417 | 10839 | 12334 | 45 | 1
451875 | TDB-15U-GP-RAL7035 | Hyperline Шкаф настенный 10'', 15U, 774,5х390х300, уст. размер 254 мм, со стеклянной дверью, открывающиеся стенки, возможность установки вентилятора, цвет серый (RAL 7035) (собранный) | Новинка -Заказная | шт | 16129 | 13.8% | 18354 | 12903 | 14683 | 45 | 1
451876 | TDB-6U-GP-RAL7035 | Hyperline Шкаф настенный 10'', 6U, 366,5х390х300, уст. размер 254 мм, со стеклянной дверью, открывающиеся стенки, возможность установки вентилятора, цвет серый (RAL 7035) (собранный) | Новинка -Заказная | шт | 9893 | 13.79% | 11257 | 7914 | 9006 | 45 | 1
451877 | TDB-9U-GP-RAL7035 | Hyperline Шкаф настенный 10'', 9U, 499,5х390х300, уст. размер 254 мм, со стеклянной дверью, открывающиеся стенки, возможность установки вентилятора, цвет серый (RAL 7035) (собранный) | Новинка -Заказная | шт | 11613 | 13.79% | 13215 | 9290 | 10572 | 45 | 1
серия TWS
447458 | TWS-0625-GP-RAL9004 | Hyperline Шкаф настенный 19-дюймовый (19"), 6U, 367х600х250, со стеклянной дверью, несъемные боковые панели, цвет черный (RAL 9004) (собранный) | Заказная | шт | 13867 | 13.95% | 15802 | 11094 | 12642 | 25 | 5
447456 | TWS-0925-GP-RAL9004 | Hyperline Шкаф настенный 19-дюймовый (19"), 9U, 480х600х250, со стеклянной дверью, несъемные боковые панели, цвет черный (RAL 9004) (собранный) | Заказная | шт | 14538 | 13.96% | 16567 | 11630 | 13254 | 25 | 5
447459 | TWS-1225-GP-RAL9004 | Hyperline Шкаф настенный 19-дюймовый (19"), 12U, 650х600х250, со стеклянной дверью, несъемные боковые панели, цвет черный (RAL 9004) (собранный) | Заказная | шт | 15880 | 13.95% | 18096 | 12704 | 14477 | 25 | 5
447457 | TWS-1525-GP-RAL9004 | Hyperline Шкаф настенный 19-дюймовый (19"), 15U, 740х600х250, со стеклянной дверью, несъемные боковые панели, цвет черный (RAL 9004) (собранный) | Заказная | шт | 17893 | 13.96% | 20390 | 14314 | 16312 | 25 | 5
452030 | TWS-0625-GP-RAL7035 | Hyperline Шкаф настенный 19-дюймовый (19"), 6U, 367х600х250, со стеклянной дверью, несъемные боковые панели, цвет серый (RAL 7035) (собранный) | Заказная | шт | 13867 | 13.95% | 15802 | 11094 | 12642 | 25 | 5
452031 | TWS-0925-GP-RAL7035 | Hyperline Шкаф настенный 19-дюймовый (19"), 9U, 480х600х250, со стеклянной дверью, несъемные боковые панели, цвет серый (RAL 7035) (собранный) | Заказная | шт | 14538 | 13.96% | 16567 | 11630 | 13254 | 25 | 5
452032 | TWS-1225-GP-RAL7035 | Hyperline Шкаф настенный 19-дюймовый (19"), 12U, 650х600х250, со стеклянной дверью, несъемные боковые панели, цвет серый (RAL 7035) (собранный) | Заказная | шт | 15880 | 13.95% | 18096 | 12704 | 14477 | 25 | 5
452033 | TWS-1525-GP-RAL7035 | Hyperline Шкаф настенный 19-дюймовый (19"), 15U, 740х600х250, со стеклянной дверью, несъемные боковые панели, цвет серый (RAL 7035) (собранный) | Заказная | шт | 17893 | 13.96% | 20390 | 14314 | 16312 | 25 | 5
480610 | TWS-2225-GP-RAL7035 | Hyperline Шкаф настенный 19-дюймовый (19"), 22U, 1086х600х250, со стеклянной дверью, несъемные боковые панели, цвет серый (RAL 7035) (собранный) | Заказная | шт | 19785 | 10.4% | 21842 | 15828 | 17474 | 25 | 5
454661 | TWS-2225-GP-RAL9004 | Hyperline Шкаф настенный 19-дюймовый (19"), 22U, 1086х600х250, со стеклянной дверью, несъемные боковые панели, цвет черный (RAL 9004) (собранный) | Заказная | шт | 18912 | 23.98% | 23448 | 15130 | 18758 | 25 | 5
серия TWB
395298 | TWB-0445-GP-RAL9004 | Hyperline Шкаф настенный 19-дюймовый (19"), 4U, 278x600х450мм, стеклянная дверь с перфорацией по бокам, ручка с замком, цвет черный (RAL 9004) (разобранный) | Заказная | компл | 16182 | 13.95% | 18440 | 12946 | 14752 | 45 | 1
395299 | TWB-0445-SR-RAL9004 | Hyperline Шкаф настенный 19-дюймовый (19"), 4U, 278x600х450мм, металлическая передняя дверь с замком, две боковые панели, цвет черный (RAL 9004) (разобранный) | Заказная | компл | 15893 | 13.96% | 18111 | 12714 | 14489 | 45 | 1
395303 | TWB-0666-SR-RAL9004 | Hyperline Шкаф настенный 19-дюймовый (19"), 6U, 367x600х600мм, металлическая передняя дверь с замком, две боковые панели, цвет черный (RAL 9004) (разобранный) | Заказная | компл | 17049 | 13.96% | 19429 | 13639 | 15543 | 45 | 1
395305 | TWB-1245-SR-RAL9004 | Hyperline Шкаф настенный 19-дюймовый (19"), 12U, 650x600х450мм, металлическая передняя дверь с замком, две боковые панели, цвет черный (RAL 9004) (разобранный) | Заказная | компл | 19071 | 13.96% | 21733 | 15257 | 17386 | 45 | 1
395306 | TWB-1266-SR-RAL9004 | Hyperline Шкаф настенный 19-дюймовый (19"), 12U, 650x600х600мм, металлическая передняя дверь с замком, две боковые панели, цвет черный (RAL 9004) (разобранный) | Заказная | компл | 20516 | 13.95% | 23379 | 16413 | 18703 | 45 | 1
395313 | TWB-1545-SR-RAL9004 | Hyperline Шкаф настенный 19-дюймовый (19"), 15U, 775x600х450мм, металлическая передняя дверь с замком, две боковые панели, цвет черный (RAL 9004) (разобранный) | Заказная | компл | 21096 | 13.96% | 24040 | 16877 | 19232 | 45 | 1
395314 | TWB-1566-SR-RAL9004 | Hyperline Шкаф настенный 19-дюймовый (19"), 15U, 775x600х600мм, металлическая передняя дверь с замком, две боковые панели, цвет черный (RAL 9004) (разобранный) | Заказная | компл | 22252 | 13.95% | 25357 | 17802 | 20286 | 45 | 1
395316 | TWB-1845-SR-RAL9004 | Hyperline Шкаф настенный 19-дюймовый (19"), 18U, 908x600х450мм, металлическая передняя дверь с замком, две боковые панели, цвет черный (RAL 9004) (разобранный) | Заказная | компл | 22252 | 13.95% | 25357 | 17802 | 20286 | 45 | 1
395317 | TWB-1866-SR-RAL9004 | Hyperline Шкаф настенный 19-дюймовый (19"), 18U, 908x600х600мм, металлическая передняя дверь с замком, две боковые панели, цвет черный (RAL 9004) (разобранный) | Заказная | компл | 23985 | 13.95% | 27332 | 19188 | 21866 | 45 | 1
395319 | TWB-2245-SR-RAL9004 | Hyperline Шкаф настенный 19-дюймовый (19"), 22U, 1086x600х450мм, металлическая передняя дверь с замком, две боковые панели, цвет черный (RAL 9004) (разобранный) | Заказная | компл | 23985 | 13.95% | 27332 | 19188 | 21866 | 45 | 1
493227 | TWB-1268-GP-RAL7035 | Hyperline Шкаф настенный 19-дюймовый (19"), 12U, 650x600х800мм, стеклянная дверь с перфорацией по бокам, ручка с замком, цвет серый (RAL 7035) (разобранный) | Заказная | компл | 24580 | 13.96% | 28012 | 19664 | 22410 | 45 | 1
480824 | TWB-1268-GP-RAL9004 | Hyperline Шкаф настенный 19-дюймовый (19"), 12U, 650x600х800мм, стеклянная дверь с перфорацией по бокам, ручка с замком, цвет черный (RAL 9004) (разобранный) | Заказная | компл | 24580 | 13.96% | 28012 | 19664 | 22410 | 45 | 1
493228 | TWB-1268-SR-RAL7035 | Hyperline Шкаф настенный 19-дюймовый (19"), 12U, 650x600х800мм, металлическая передняя дверь с замком, две боковые панели, цвет серый (RAL 7035) (разобранный) | Заказная | компл | 24219 | 13.96% | 27599 | 19375 | 22079 | 45 | 1
480825 | TWB-1268-SR-RAL9004 | Hyperline Шкаф настенный 19-дюймовый (19"), 12U, 650x600х800мм, металлическая передняя дверь с замком, две боковые панели, цвет черный (RAL 9004) (разобранный) | Заказная | компл | 24219 | 13.96% | 27599 | 19375 | 22079 | 45 | 1
493229 | TWB-1568-GP-RAL7035 | Hyperline Шкаф настенный 19-дюймовый (19"), 15U, 775x600х800мм, стеклянная дверь с перфорацией по бокам, ручка с замком, цвет серый (RAL 7035) (разобранный) | Заказная | компл | 27052 | 13.96% | 30828 | 21642 | 24662 | 45 | 1
480826 | TWB-1568-GP-RAL9004 | Hyperline Шкаф настенный 19-дюймовый (19"), 15U, 775x600х800мм, стеклянная дверь с перфорацией по бокам, ручка с замком, цвет черный (RAL 9004) (разобранный) | Заказная | компл | 27052 | 13.96% | 30828 | 21642 | 24662 | 45 | 1
493230 | TWB-1568-SR-RAL7035 | Hyperline Шкаф настенный 19-дюймовый (19"), 15U, 775x600х800мм, металлическая передняя дверь с замком, две боковые панели, цвет серый (RAL 7035) (разобранный) | Заказная | компл | 26790 | 13.96% | 30529 | 21432 | 24423 | 45 | 1
480827 | TWB-1568-SR-RAL9004 | Hyperline Шкаф настенный 19-дюймовый (19"), 15U, 775x600х800мм, металлическая передняя дверь с замком, две боковые панели, цвет черный (RAL 9004) (разобранный) | Заказная | компл | 26790 | 13.96% | 30529 | 21432 | 24423 | 45 | 1
493231 | TWB-1868-GP-RAL7035 | Hyperline Шкаф настенный 19-дюймовый (19"), 18U, 908x600х800мм, стеклянная дверь с перфорацией по бокам, ручка с замком, цвет серый (RAL 7035) (разобранный) | Заказная | компл | 28989 | 13.96% | 33036 | 23191 | 26429 | 45 | 1
480828 | TWB-1868-GP-RAL9004 | Hyperline Шкаф настенный 19-дюймовый (19"), 18U, 908x600х800мм, стеклянная дверь с перфорацией по бокам, ручка с замком, цвет черный (RAL 9004) (разобранный) | Заказная | компл | 28989 | 13.96% | 33036 | 23191 | 26429 | 45 | 1
493232 | TWB-1868-SR-RAL7035 | Hyperline Шкаф настенный 19-дюймовый (19"), 18U, 908x600х800мм, металлическая передняя дверь с замком, две боковые панели, цвет серый (RAL 7035) (разобранный) | Заказная | компл | 28293 | 13.96% | 32242 | 22634 | 25794 | 45 | 1
493233 | TWB-2268-GP-RAL7035 | Hyperline Шкаф настенный 19-дюймовый (19"), 22U, 1086x600х800мм, стеклянная дверь с перфорацией по бокам, ручка с замком, цвет серый (RAL 7035) (разобранный) | Заказная | компл | 30825 | 13.96% | 35128 | 24660 | 28102 | 45 | 1
480829 | TWB-2268-GP-RAL9004 | Hyperline Шкаф настенный 19-дюймовый (19"), 22U, 1086x600х800мм, стеклянная дверь с перфорацией по бокам, ручка с замком, цвет черный (RAL 9004) (разобранный) | Заказная | компл | 30825 | 13.96% | 35128 | 24660 | 28102 | 45 | 1
493234 | TWB-2268-SR-RAL7035 | Hyperline Шкаф настенный 19-дюймовый (19"), 22U, 1086x600х800мм, металлическая передняя дверь с замком, две боковые панели, цвет серый (RAL 7035) (разобранный) | Заказная | компл | 30459 | 13.96% | 34711 | 24367 | 27769 | 45 | 1
480830 | TWB-2268-SR-RAL9004 | Hyperline Шкаф настенный 19-дюймовый (19"), 22U, 1086x600х800мм, металлическая передняя дверь с замком, две боковые панели, цвет черный (RAL 9004) (разобранный) | Заказная | компл | 30459 | 13.96% | 34711 | 24367 | 27769 | 45 | 1
486977 | TWB-2768-GP-RAL7035 | Hyperline Шкаф настенный 19-дюймовый (19"), 27U, 1304x600х800мм, стеклянная дверь с перфорацией по бокам, ручка с замком, цвет серый (RAL 7035) (разобранный) | Заказная | компл | 34861 | 13.96% | 39727 | 27889 | 31782 | 45 | 1
480831 | TWB-2768-GP-RAL9004 | Hyperline Шкаф настенный 19-дюймовый (19"), 27U, 1304x600х800мм, стеклянная дверь с перфорацией по бокам, ручка с замком, цвет черный (RAL 9004) (разобранный) | Заказная | компл | 34861 | 13.96% | 39727 | 27889 | 31782 | 45 | 1
493236 | TWB-2768-SR-RAL7035 | Hyperline Шкаф настенный 19-дюймовый (19"), 27U, 1304x600х800мм, металлическая передняя дверь с замком, две боковые панели, цвет серый (RAL 7035) (разобранный) | Заказная | компл | 34861 | 13.96% | 39727 | 27889 | 31782 | 45 | 1
493235 | TWB-2768-SR-RAL9004 | Hyperline Шкаф настенный 19-дюймовый (19"), 27U, 1304x600х800мм, металлическая передняя дверь с замком, две боковые панели, цвет черный (RAL 9004) (разобранный) | Заказная | компл | 34861 | 13.96% | 39727 | 27889 | 31782 | 45 | 1
395320 | TWB-2266-SR-RAL9004 | Hyperline Шкаф настенный 19-дюймовый (19"), 22U, 1086x600х600мм, металлическая передняя дверь с замком, две боковые панели, цвет черный (RAL 9004) (разобранный) | Заказная | компл | 26007 | 13.96% | 29637 | 20806 | 23710 | 45 | 1
397150 | TWB-2745-GP-RAL9004 | Hyperline Шкаф настенный 19-дюймовый (19"), 27U, 1304x600х450мм, стеклянная дверь с перфорацией по бокам, ручка с замком, цвет черный (RAL 9004) (разобранный) | Заказная | компл | 27452 | 13.96% | 31283 | 21962 | 25026 | 45 | 1
397151 | TWB-2766-GP-RAL9004 | Hyperline Шкаф настенный 19-дюймовый (19"), 27U, 1304x600х600мм, стеклянная дверь с перфорацией по бокам, ручка с замком, цвет черный (RAL 9004) (разобранный) | Заказная | компл | 30053 | 13.96% | 34247 | 24042 | 27398 | 45 | 1
451984 | TWB-0445-GP-RAL7035 | Hyperline Шкаф настенный 19-дюймовый (19"), 4U, 278x600х450мм, стеклянная дверь с перфорацией по бокам, ручка с замком, цвет серый (RAL 7035) (разобранный) | Заказная | компл | 16182 | 13.95% | 18440 | 12946 | 14752 | 45 | 1
451985 | TWB-0445-SR-RAL7035 | Hyperline Шкаф настенный 19-дюймовый (19"), 4U, 278x600х450мм, металлическая передняя дверь с замком, две боковые панели, цвет серый (RAL 7035) (разобранный) | Заказная | компл | 15893 | 13.96% | 18111 | 12714 | 14489 | 45 | 1
451986 | TWB-0645-GP-RAL7035 | Hyperline Шкаф настенный 19-дюймовый (19"), 6U, 367x600х450мм, стеклянная дверь с перфорацией по бокам, ручка с замком, цвет серый (RAL 7035) (разобранный) | Заказная | компл | 17049 | 13.96% | 19429 | 13639 | 15543 | 45 | 1
451987 | TWB-0645-SR-RAL7035 | Hyperline Шкаф настенный 19-дюймовый (19"), 6U, 367x600х450мм, металлическая передняя дверь с замком, две боковые панели, цвет серый (RAL 7035) (разобранный) | Заказная | компл | 16182 | 13.95% | 18440 | 12946 | 14752 | 45 | 1
451988 | TWB-0666-GP-RAL7035 | Hyperline Шкаф настенный 19-дюймовый (19"), 6U, 367x600х600мм, стеклянная дверь с перфорацией по бокам, ручка с замком, цвет серый (RAL 7035) (разобранный) | Заказная | компл | 17627 | 13.95% | 20086 | 14102 | 16069 | 45 | 1
451989 | TWB-0666-SR-RAL7035 | Hyperline Шкаф настенный 19-дюймовый (19"), 6U, 367x600х600мм, металлическая передняя дверь с замком, две боковые панели, цвет серый (RAL 7035) (разобранный) | Заказная | компл | 17049 | 13.96% | 19429 | 13639 | 15543 | 45 | 1
451990 | TWB-0945-GP-RAL7035 | Hyperline Шкаф настенный 19-дюймовый (19"), 9U, 500x600х450мм, стеклянная дверь с перфорацией по бокам, ручка с замком, цвет серый (RAL 7035) (разобранный) | Заказная | компл | 17627 | 13.95% | 20086 | 14102 | 16069 | 45 | 1
451991 | TWB-0945-SR-RAL7035 | Hyperline Шкаф настенный 19-дюймовый (19"), 9U, 500x600х450мм, металлическая передняя дверь с замком, две боковые панели, цвет серый (RAL 7035) (разобранный) | Заказная | компл | 17338 | 13.96% | 19758 | 13870 | 15806 | 45 | 1
451992 | TWB-0966-GP-RAL7035 | Hyperline Шкаф настенный 19-дюймовый (19"), 9U, 500x600х600мм, стеклянная дверь с перфорацией по бокам, ручка с замком, цвет серый (RAL 7035) (разобранный) | Заказная | компл | 18783 | 13.95% | 21404 | 15026 | 17123 | 45 | 1
451993 | TWB-0966-SR-RAL7035 | Hyperline Шкаф настенный 19-дюймовый (19"), 9U, 500x600х600мм, металлическая передняя дверь с замком, две боковые панели, цвет серый (RAL 7035) (разобранный) | Заказная | компл | 18494 | 13.96% | 21075 | 14795 | 16860 | 45 | 1
451994 | TWB-1245-GP-RAL7035 | Hyperline Шкаф настенный 19-дюймовый (19"), 12U, 650x600х450мм, стеклянная дверь с перфорацией по бокам, ручка с замком, цвет серый (RAL 7035) (разобранный) | Заказная | компл | 19362 | 13.96% | 22064 | 15490 | 17651 | 45 | 1
451995 | TWB-1245-SR-RAL7035 | Hyperline Шкаф настенный 19-дюймовый (19"), 12U, 650x600х450мм, металлическая передняя дверь с замком, две боковые панели, цвет серый (RAL 7035) (разобранный) | Заказная | компл | 19071 | 13.96% | 21733 | 15257 | 17386 | 45 | 1
451996 | TWB-1266-GP-RAL7035 | Hyperline Шкаф настенный 19-дюймовый (19"), 12U, 650x600х600мм, стеклянная дверь с перфорацией по бокам, ручка с замком, цвет серый (RAL 7035) (разобранный) | Заказная | компл | 21096 | 13.96% | 24040 | 16877 | 19232 | 45 | 1
451997 | TWB-1266-SR-RAL7035 | Hyperline Шкаф настенный 19-дюймовый (19"), 12U, 650x600х600мм, металлическая передняя дверь с замком, две боковые панели, цвет серый (RAL 7035) (разобранный) | Заказная | компл | 20516 | 13.95% | 23379 | 16413 | 18703 | 45 | 1
451998 | TWB-1545-GP-RAL7035 | Hyperline Шкаф настенный 19-дюймовый (19"), 15U, 775x600х450мм, стеклянная дверь с перфорацией по бокам, ручка с замком, цвет серый (RAL 7035) (разобранный) | Заказная | компл | 21384 | 13.95% | 24368 | 17107 | 19494 | 45 | 1
451999 | TWB-1545-SR-RAL7035 | Hyperline Шкаф настенный 19-дюймовый (19"), 15U, 775x600х450мм, металлическая передняя дверь с замком, две боковые панели, цвет серый (RAL 7035) (разобранный) | Заказная | компл | 21096 | 13.96% | 24040 | 16877 | 19232 | 45 | 1
452000 | TWB-1566-GP-RAL7035 | Hyperline Шкаф настенный 19-дюймовый (19"), 15U, 775x600х600мм, стеклянная дверь с перфорацией по бокам, ручка с замком, цвет серый (RAL 7035) (разобранный) | Заказная | компл | 22829 | 13.96% | 26015 | 18263 | 20812 | 45 | 1
452001 | TWB-1566-SR-RAL7035 | Hyperline Шкаф настенный 19-дюймовый (19"), 15U, 775x600х600мм, металлическая передняя дверь с замком, две боковые панели, цвет серый (RAL 7035) (разобранный) | Заказная | компл | 22252 | 13.95% | 25357 | 17802 | 20286 | 45 | 1
452002 | TWB-1845-GP-RAL7035 | Hyperline Шкаф настенный 19-дюймовый (19"), 18U, 908x600х450мм, стеклянная дверь с перфорацией по бокам, ручка с замком, цвет серый (RAL 7035) (разобранный) | Заказная | компл | 22829 | 13.96% | 26015 | 18263 | 20812 | 45 | 1
452003 | TWB-1845-SR-RAL7035 | Hyperline Шкаф настенный 19-дюймовый (19"), 18U, 908x600х450мм, металлическая передняя дверь с замком, две боковые панели, цвет серый (RAL 7035) (разобранный) | Заказная | компл | 22252 | 13.95% | 25357 | 17802 | 20286 | 45 | 1
452004 | TWB-1866-GP-RAL7035 | Hyperline Шкаф настенный 19-дюймовый (19"), 18U, 908x600х600мм, стеклянная дверь с перфорацией по бокам, ручка с замком, цвет серый (RAL 7035) (разобранный) | Заказная | компл | 24274 | 13.95% | 27661 | 19419 | 22129 | 45 | 1
452005 | TWB-1866-SR-RAL7035 | Hyperline Шкаф настенный 19-дюймовый (19"), 18U, 908x600х600мм, металлическая передняя дверь с замком, две боковые панели, цвет серый (RAL 7035) (разобранный) | Заказная | компл | 23985 | 13.95% | 27332 | 19188 | 21866 | 45 | 1
475667 | TWB-1868-SR-RAL9004 | Hyperline Шкаф настенный 19-дюймовый (19"), 18U, 908x600х800мм, металлическая передняя дверь с замком, две боковые панели, цвет черный (RAL 9004) (разобранный) | Заказная | компл | 28293 | 13.96% | 32242 | 22634 | 25794 | 45 | 1
452006 | TWB-2245-GP-RAL7035 | Hyperline Шкаф настенный 19-дюймовый (19"), 22U, 1086x600х450мм, стеклянная дверь с перфорацией по бокам, ручка с замком, цвет серый (RAL 7035) (разобранный) | Заказная | компл | 24274 | 13.95% | 27661 | 19419 | 22129 | 45 | 1
452007 | TWB-2245-SR-RAL7035 | Hyperline Шкаф настенный 19-дюймовый (19"), 22U, 1086x600х450мм, металлическая передняя дверь с замком, две боковые панели, цвет серый (RAL 7035) (разобранный) | Заказная | компл | 23985 | 13.95% | 27332 | 19188 | 21866 | 45 | 1
452008 | TWB-2266-GP-RAL7035 | Hyperline Шкаф настенный 19-дюймовый (19"), 22U, 1086x600х600мм, стеклянная дверь с перфорацией по бокам, ручка с замком, цвет серый (RAL 7035) (разобранный) | Заказная | компл | 26295 | 13.96% | 29965 | 21036 | 23972 | 45 | 1
452009 | TWB-2266-SR-RAL7035 | Hyperline Шкаф настенный 19-дюймовый (19"), 22U, 1086x600х600мм, металлическая передняя дверь с замком, две боковые панели, цвет серый (RAL 7035) (разобранный) | Заказная | компл | 26007 | 13.96% | 29637 | 20806 | 23710 | 45 | 1
452010 | TWB-2745-GP-RAL7035 | Hyperline Шкаф настенный 19-дюймовый (19"), 27U, 1304x600х450мм, стеклянная дверь с перфорацией по бокам, ручка с замком, цвет серый (RAL 7035) (разобранный) | Заказная | компл | 27452 | 13.96% | 31283 | 21962 | 25026 | 45 | 1
452011 | TWB-2766-GP-RAL7035 | Hyperline Шкаф настенный 19-дюймовый (19"), 27U, 1304x600х600мм, стеклянная дверь с перфорацией по бокам, ручка с замком, цвет серый (RAL 7035) (разобранный) | Заказная | компл | 30053 | 13.96% | 34247 | 24042 | 27398 | 45 | 1
452012 | TWB-2766-SR-RAL7035 | Hyperline Шкаф настенный 19-дюймовый (19"), 27U, 1304x600х600мм, металлическая передняя дверь с замком, две боковые панели, цвет серый (RAL 7035) (разобранный) | Заказная | компл | 29722 | 13.96% | 33870 | 23778 | 27096 | 45 | 1
серия TWB-FC
395481 | TWB-FC-1245-GP-RAL9004 | Hyperline Шкаф настенный 19-дюймовый (19"), 12U, 650x600х450мм, стеклянная дверь с перфорацией по бокам, ручка с замком, с возможностью установки на ножки (в комплекте), цвет черный (RAL 9004) (разобранный) | Заказная | компл | 23697 | 13.96% | 27004 | 18958 | 21603 | 45 | 1
395502 | TWB-FC-1245-SR-RAL9004 | Hyperline Шкаф настенный 19-дюймовый (19"), 12U, 650x600х450мм, металлическая передняя дверь с замком, две боковые панели, с возможностью установки на ножки (в комплекте), цвет черный (RAL 9004) (разобранный) | Заказная | компл | 23406 | 13.95% | 26672 | 18725 | 21338 | 45 | 1
395535 | TWB-FC-1266-SR-RAL9004 | Hyperline Шкаф настенный 19-дюймовый (19"), 12U, 650x600х600мм, металлическая передняя дверь с замком, две боковые панели, с возможностью установки на ножки (в комплекте), цвет черный (RAL 9004) (разобранный) | Заказная | компл | 24851 | 13.96% | 28319 | 19881 | 22655 | 45 | 1
395537 | TWB-FC-1545-GP-RAL9004 | Hyperline Шкаф настенный 19-дюймовый (19"), 15U, 775x600х450мм, стеклянная дверь с перфорацией по бокам, ручка с замком, с возможностью установки на ножки (в комплекте), цвет черный (RAL 9004) (разобранный) | Заказная | компл | 24729 | 18.52% | 29308 | 19783 | 23446 | 45 | 1
395538 | TWB-FC-1545-SR-RAL9004 | Hyperline Шкаф настенный 19-дюймовый (19"), 15U, 775x600х450мм, металлическая передняя дверь с замком, две боковые панели, с возможностью установки на ножки (в комплекте), цвет черный (RAL 9004) (разобранный) | Заказная | компл | 25430 | 13.96% | 28979 | 20344 | 23183 | 45 | 1
395557 | TWB-FC-1566-SR-RAL9004 | Hyperline Шкаф настенный 19-дюймовый (19"), 15U, 775x600х600мм, металлическая передняя дверь с замком, две боковые панели, с возможностью установки на ножки (в комплекте), цвет черный (RAL 9004) (разобранный) | Заказная | компл | 26586 | 13.96% | 30297 | 21269 | 24238 | 45 | 1
395558 | TWB-FC-1845-GP-RAL9004 | Hyperline Шкаф настенный 19-дюймовый (19"), 18U, 908x600х450мм, стеклянная дверь с перфорацией по бокам, ручка с замком, с возможностью установки на ножки (в комплекте), цвет черный (RAL 9004) (разобранный) | Заказная | компл | 27163 | 13.96% | 30954 | 21730 | 24763 | 45 | 1
395559 | TWB-FC-1845-SR-RAL9004 | Hyperline Шкаф настенный 19-дюймовый (19"), 18U, 908x600х450мм, металлическая передняя дверь с замком, две боковые панели, с возможностью установки на ножки (в комплекте), цвет черный (RAL 9004) (разобранный) | Заказная | компл | 26586 | 13.96% | 30297 | 21269 | 24238 | 45 | 1
395576 | TWB-FC-1866-SR-RAL9004 | Hyperline Шкаф настенный 19-дюймовый (19"), 18U, 908x600х600мм, металлическая передняя дверь с замком, две боковые панели, с возможностью установки на ножки (в комплекте), цвет черный (RAL 9004) (разобранный) | Заказная | компл | 28319 | 13.96% | 32272 | 22655 | 25818 | 45 | 1
395580 | TWB-FC-2245-SR-RAL9004 | Hyperline Шкаф настенный 19-дюймовый (19"), 22U, 1086x600х450мм, металлическая передняя дверь с замком, две боковые панели, с возможностью установки на ножки (в комплекте), цвет черный (RAL 9004) (разобранный) | Заказная | компл | 28319 | 13.96% | 32272 | 22655 | 25818 | 45 | 1
403894 | TWB-FC-2766-GP-RAL9004 | Hyperline Шкаф настенный 19-дюймовый (19"), 27U, 1304x600х600мм, стеклянная дверь с перфорацией по бокам, ручка с замком, с возможностью установки на ножки (в комплекте), цвет черный (RAL 9004) (разобранный) | Заказная | компл | 36411 | 13.96% | 41493 | 29129 | 33194 | 45 | 1
452013 | TWB-FC-1245-GP-RAL7035 | Hyperline Шкаф настенный 19-дюймовый (19"), 12U, 650x600х450мм, стеклянная дверь с перфорацией по бокам, ручка с замком, с возможностью установки на ножки (в комплекте), цвет серый (RAL 7035) (разобранный) | Заказная | компл | 23697 | 13.96% | 27004 | 18958 | 21603 | 45 | 1
452014 | TWB-FC-1245-SR-RAL7035 | Hyperline Шкаф настенный 19-дюймовый (19"), 12U, 650x600х450мм, металлическая передняя дверь с замком, две боковые панели, с возможностью установки на ножки (в комплекте), цвет серый (RAL 7035) (разобранный) | Заказная | компл | 23406 | 13.95% | 26672 | 18725 | 21338 | 45 | 1
452015 | TWB-FC-1266-GP-RAL7035 | Hyperline Шкаф настенный 19-дюймовый (19"), 12U, 650x600х600мм, стеклянная дверь с перфорацией по бокам, ручка с замком, с возможностью установки на ножки (в комплекте), цвет серый (RAL 7035) (разобранный) | Заказная | компл | 25430 | 13.96% | 28979 | 20344 | 23183 | 45 | 1
452016 | TWB-FC-1266-SR-RAL7035 | Hyperline Шкаф настенный 19-дюймовый (19"), 12U, 650x600х600мм, металлическая передняя дверь с замком, две боковые панели, с возможностью установки на ножки (в комплекте), цвет серый (RAL 7035) (разобранный) | Заказная | компл | 24851 | 13.96% | 28319 | 19881 | 22655 | 45 | 1
452017 | TWB-FC-1545-GP-RAL7035 | Hyperline Шкаф настенный 19-дюймовый (19"), 15U, 775x600х450мм, стеклянная дверь с перфорацией по бокам, ручка с замком, с возможностью установки на ножки (в комплекте), цвет серый (RAL 7035) (разобранный) | Заказная | компл | 24729 | 18.52% | 29308 | 19783 | 23446 | 45 | 1
452018 | TWB-FC-1545-SR-RAL7035 | Hyperline Шкаф настенный 19-дюймовый (19"), 15U, 775x600х450мм, металлическая передняя дверь с замком, две боковые панели, с возможностью установки на ножки (в комплекте), цвет серый (RAL 7035) (разобранный) | Заказная | компл | 24452 | 18.51% | 28979 | 19562 | 23183 | 45 | 1
452019 | TWB-FC-1566-GP-RAL7035 | Hyperline Шкаф настенный 19-дюймовый (19"), 15U, 775x600х600мм, стеклянная дверь с перфорацией по бокам, ручка с замком, с возможностью установки на ножки (в комплекте), цвет серый (RAL 7035) (разобранный) | Заказная | компл | 27163 | 13.96% | 30954 | 21730 | 24763 | 45 | 1
452020 | TWB-FC-1566-SR-RAL7035 | Hyperline Шкаф настенный 19-дюймовый (19"), 15U, 775x600х600мм, металлическая передняя дверь с замком, две боковые панели, с возможностью установки на ножки (в комплекте), цвет серый (RAL 7035) (разобранный) | Заказная | компл | 26586 | 13.96% | 30297 | 21269 | 24238 | 45 | 1
452021 | TWB-FC-1845-GP-RAL7035 | Hyperline Шкаф настенный 19-дюймовый (19"), 18U, 908x600х450мм, стеклянная дверь с перфорацией по бокам, ручка с замком, с возможностью установки на ножки (в комплекте), цвет серый (RAL 7035) (разобранный) | Заказная | компл | 27163 | 13.96% | 30954 | 21730 | 24763 | 45 | 1
452022 | TWB-FC-1845-SR-RAL7035 | Hyperline Шкаф настенный 19-дюймовый (19"), 18U, 908x600х450мм, металлическая передняя дверь с замком, две боковые панели, с возможностью установки на ножки (в комплекте), цвет серый (RAL 7035) (разобранный) | Заказная | компл | 26586 | 13.96% | 30297 | 21269 | 24238 | 45 | 1
452023 | TWB-FC-1866-GP-RAL7035 | Hyperline Шкаф настенный 19-дюймовый (19"), 18U, 908x600х600мм, стеклянная дверь с перфорацией по бокам, ручка с замком, с возможностью установки на ножки (в комплекте), цвет серый (RAL 7035) (разобранный) | Заказная | компл | 28608 | 13.96% | 32601 | 22886 | 26081 | 45 | 1
452024 | TWB-FC-1866-SR-RAL7035 | Hyperline Шкаф настенный 19-дюймовый (19"), 18U, 908x600х600мм, металлическая передняя дверь с замком, две боковые панели, с возможностью установки на ножки (в комплекте), цвет серый (RAL 7035) (разобранный) | Заказная | компл | 28319 | 13.96% | 32272 | 22655 | 25818 | 45 | 1
452025 | TWB-FC-2245-GP-RAL7035 | Hyperline Шкаф настенный 19-дюймовый (19"), 22U, 1086x600х450мм, стеклянная дверь с перфорацией по бокам, ручка с замком, с возможностью установки на ножки (в комплекте), цвет серый (RAL 7035) (разобранный) | Заказная | компл | 28608 | 13.96% | 32601 | 22886 | 26081 | 45 | 1
452026 | TWB-FC-2245-SR-RAL7035 | Hyperline Шкаф настенный 19-дюймовый (19"), 22U, 1086x600х450мм, металлическая передняя дверь с замком, две боковые панели, с возможностью установки на ножки (в комплекте), цвет серый (RAL 7035) (разобранный) | Заказная | компл | 28319 | 13.96% | 32272 | 22655 | 25818 | 45 | 1
452027 | TWB-FC-2266-GP-RAL7035 | Hyperline Шкаф настенный 19-дюймовый (19"), 22U, 1086x600х600мм, стеклянная дверь с перфорацией по бокам, ручка с замком, с возможностью установки на ножки (в комплекте), цвет серый (RAL 7035) (разобранный) | Заказная | компл | 30630 | 13.96% | 34905 | 24504 | 27924 | 45 | 1
452028 | TWB-FC-2266-SR-RAL7035 | Hyperline Шкаф настенный 19-дюймовый (19"), 22U, 1086x600х600мм, металлическая передняя дверь с замком, две боковые панели, с возможностью установки на ножки (в комплекте), цвет серый (RAL 7035) (разобранный) | Заказная | компл | 30341 | 13.96% | 34576 | 24273 | 27661 | 45 | 1
452029 | TWB-FC-2766-GP-RAL7035 | Hyperline Шкаф настенный 19-дюймовый (19"), 27U, 1304x600х600мм, стеклянная дверь с перфорацией по бокам, ручка с замком, с возможностью установки на ножки (в комплекте), цвет серый (RAL 7035) (разобранный) | Заказная | компл | 36411 | 13.96% | 41493 | 29129 | 33194 | 45 | 1
Напольные шкафы
серия TTB
395972 | TTB-1868-AS-RAL9004 | Hyperline Шкаф напольный 19-дюймовый, 18U, 988x600х800 мм (ВхШхГ), передняя стеклянная дверь со стальными перфорированными боковинами, задняя дверь сплошная, ручка с замком, крыша нового типа, цвет черный (RAL 9004) (разобранный) | Заказная | компл | 41957 | 13.79% | 47744 | 33566 | 38195 | 25 | 5
395970 | TTB-1861-DD-RAL9004 | Hyperline Шкаф напольный 19-дюймовый, 18U, 988x600х1000 мм (ВхШхГ), передняя и задняя распашные перфорированные двери (75%), ручка с замком, крыша нового типа, цвет черный (RAL 9004) (разобранный) | Заказная | компл | 50847 | 18.52% | 60262 | 40678 | 48210 | 25 | 5
395977 | TTB-2266-DD-RAL9004 | Hyperline Шкаф напольный 19-дюймовый, 22U, 1166х600х600 мм (ВхШхГ), передняя и задняя распашные перфорированные двери (75%), ручка с замком, крыша нового типа, цвет черный (RAL 9004) (разобранный) | Заказная | компл | 42228 | 16.19% | 49065 | 33782 | 39252 | 25 | 5
395981 | TTB-2288-DD-RAL9004 | Hyperline Шкаф напольный 19-дюймовый, 22U, 1166x800х800 мм (ВхШхГ), передняя и задняя распашные перфорированные двери (75%), ручка с замком, 2 вертикальных кабельных организатора, крыша нового типа, цвет черный (RAL 9004) (разобранный) | Заказная | компл | 63907 | 18.52% | 75740 | 51126 | 60592 | 25 | 5
395974 | TTB-2261-AS-RAL9004 | Hyperline Шкаф напольный 19-дюймовый, 22U, 1166x600х1000 мм (ВхШхГ), передняя стеклянная дверь со стальными перфорированными боковинами, задняя дверь сплошная, ручка с замком, крыша нового типа, цвет черный (RAL 9004) (разобранный) | Заказная | компл | 51959 | 13.79% | 59125 | 41567 | 47300 | 25 | 5
398706 | TTB-2766-DD-RAL9004 | Hyperline Шкаф напольный 19-дюймовый, 27U, 1388x600х600 мм (ВхШхГ), передняя и задняя распашные перфорированные двери (75%), ручка с замком, крыша нового типа, цвет черный (RAL 9004) (разобранный) | Заказная | компл | 45845 | 18.52% | 54334 | 36676 | 43467 | 25 | 5
395988 | TTB-2768-DD-RAL9004 | Hyperline Шкаф напольный 19-дюймовый, 27U, 1388x600х800 мм (ВхШхГ), передняя и задняя распашные перфорированные двери (75%), ручка с замком, крыша нового типа, цвет черный (RAL 9004) (разобранный) | Заказная | компл | 50569 | 18.52% | 59933 | 40455 | 47946 | 25 | 5
443641 | TTB-2786-AS-RAL9004 | Hyperline Шкаф напольный 19-дюймовый, 27U, 1388x800х600 мм (ВхШхГ), передняя стеклянная дверь со стальными перфорированными боковинами, задняя дверь сплошная, ручка с замком, крыша нового типа, цвет черный (RAL 9004) (разобранный) | Заказная | компл | 56881 | 13.79% | 64727 | 45505 | 51782 | 25 | 5
395984 | TTB-2761-DD-RAL9004 | Hyperline Шкаф напольный 19-дюймовый, 27U, 1388x600х1000 мм (ВхШхГ), передняя и задняя распашные перфорированные двери (75%), ручка с замком, крыша нового типа, цвет черный (RAL 9004) (разобранный) | Заказная | компл | 59460 | 18.52% | 70470 | 47568 | 56376 | 25 | 5
395982 | TTB-2761-AS-RAL9004 | Hyperline Шкаф напольный 19-дюймовый, 27U, 1388х600х1000 мм (ВхШхГ), передняя стеклянная дверь со стальными перфорированными боковинами, задняя дверь сплошная, ручка с замком, крыша нового типа, цвет черный (RAL 9004) (разобранный) | Заказная | компл | 60294 | 13.79% | 68611 | 48235 | 54889 | 25 | 5
396981 | TTB-3266-DD-RAL9004 | Hyperline Шкаф напольный 19-дюймовый, 32U, 1610x600х600 мм (ВхШхГ), передняя и задняя распашные перфорированные двери (75%), ручка с замком, крыша нового типа, цвет черный (RAL 9004) (разобранный) | Заказная | компл | 52791 | 18.52% | 62566 | 42233 | 50053 | 25 | 5
395989 | TTB-3261-AS-RAL9004 | Hyperline Шкаф напольный 19-дюймовый, 32U, 1610х600х1000 мм (ВхШхГ), передняя стеклянная дверь со стальными перфорированными боковинами, задняя дверь сплошная, ручка с замком, крыша нового типа, цвет черный (RAL 9004) (разобранный) | Заказная | компл | 66685 | 13.79% | 75883 | 53348 | 60706 | 25 | 5
412461 | TTB-3288-DD-RAL9004 | Hyperline Шкаф напольный 19-дюймовый, 32U, 1610x800х800 мм (ВхШхГ), передняя и задняя распашные перфорированные двери (75%), ручка с замком, 2 вертикальных кабельных организатора, крыша нового типа, цвет черный (RAL 9004) (разобранный) | Заказная | компл | 80709 | 18.52% | 95654 | 64567 | 76523 | 25 | 5
395992 | TTB-3288-AS-RAL9004 | Hyperline Шкаф напольный 19-дюймовый, 32U, 1610x800х800 мм (ВхШхГ), передняя дверь стеклянная, задняя дверь сплошная, ручка с замком, 2 вертикальных кабельных организатора, цвет черный (RAL 9004) (разобранный) | Заказная | компл | 81689 | 13.79% | 92957 | 65351 | 74366 | 25 | 5
424428 | TTB-3281-DD-RAL9004 | Hyperline Шкаф напольный 19-дюймовый, 32U, 1610х800х1000 мм (ВхШхГ), передняя и задняя распашные перфорированные двери (75%), ручка с замком, 2 вертикальных кабельных организатора, крыша нового типа, цвет черный (RAL 9004)(разобранный) | Заказная | компл | 93483 | 18.52% | 110793 | 74786 | 88634 | 25 | 5
395991 | TTB-3281-AS-RAL9004 | Hyperline Шкаф напольный 19-дюймовый, 32U, 1610х800х1000 мм (ВхШхГ), передняя дверь стеклянная, задняя дверь сплошная, ручка с замком, 2 вертикальных кабельных организатора, цвет черный (RAL 9004) (разобранный) | Заказная | компл | 97248 | 13.79% | 110662 | 77798 | 88530 | 25 | 5
436561 | TTB-3282-DD-RAL9004 | Hyperline Шкаф напольный 19-дюймовый, 32U, 1610х800х1200 мм (ВхШхГ), передняя и задняя распашные перфорированные двери (75%), ручка с замком, 2 вертикальных кабельных организатора, крыша нового типа, цвет черный (RAL 9004)(разобранный) | Заказная | компл | 107332 | 18.52% | 127207 | 85866 | 101766 | 25 | 5
436560 | TTB-3282-AS-RAL9004 | Hyperline Шкаф напольный 19-дюймовый, 32U, 1610x800х1200 мм (ВхШхГ), передняя дверь стеклянная, задняя дверь сплошная, ручка с замком, 2 вертикальных кабельных организатора, цвет черный (RAL 9004) (разобранный) | Заказная | компл | 112278 | 13.79% | 127765 | 89822 | 102212 | 25 | 5
395995 | TTB-3766-DD-RAL9004 | Hyperline Шкаф напольный 19-дюймовый, 37U, 1833x600х600 мм (ВхШхГ), передняя и задняя распашные перфорированные двери (75%), ручка с замком, крыша нового типа, цвет черный (RAL 9004) (разобранный) | Заказная | компл | 59460 | 18.52% | 70470 | 47568 | 56376 | 25 | 5
403895 | TTB-3766-AS-RAL9004 | Hyperline Шкаф напольный 19-дюймовый, 37U, 1833х600х600 мм (ВхШхГ), передняя стеклянная дверь со стальными перфорированными боковинами, задняя дверь сплошная, ручка с замком, крыша нового типа, цвет черный (RAL 9004), (разобранный) | Заказная | компл | 56881 | 13.79% | 64727 | 45505 | 51782 | 25 | 5
395994 | TTB-3761-DD-RAL9004 | Hyperline Шкаф напольный 19-дюймовый, 37U, 1833x600х1000 мм (ВхШхГ), передняя и задняя распашные перфорированные двери (75%), ручка с замком, крыша нового типа, цвет черный (RAL 9004) (разобранный) | Заказная | компл | 75853 | 18.52% | 89899 | 60682 | 71919 | 25 | 5
395993 | TTB-3761-AS-RAL9004 | Hyperline Шкаф напольный 19-дюймовый, 37U, 1833x600х1000 мм (ВхШхГ), передняя стеклянная дверь со стальными перфорированными боковинами, задняя дверь сплошная, ручка с замком, крыша нового типа, цвет черный (RAL 9004) (разобранный) | Заказная | компл | 75021 | 13.79% | 85369 | 60017 | 68295 | 25 | 5
403947 | TTB-3762-DD-RAL9004 | Hyperline Шкаф напольный 19-дюймовый, 37U, 1833x600х1200 мм (ВхШхГ), передняя и задняя распашные перфорированные двери (75%), ручка с замком, крыша нового типа, цвет черный (RAL 9004) (разобранный) | Заказная | компл | 88119 | 18.52% | 104436 | 70495 | 83549 | 25 | 5
399684 | TTB-3788-AS-RAL9004 | Hyperline Шкаф напольный 19-дюймовый, 37U, 1833х800х800 мм (ВхШхГ), передняя дверь стеклянная, задняя дверь сплошная, ручка с замком, 2 вертикальных кабельных организатора, цвет черный (RAL 9004) (разобранный) | Заказная | компл | 100861 | 13.79% | 114773 | 80689 | 91818 | 25 | 5
426194 | TTB-4284-AS-RAL9004 | Hyperline Шкаф напольный 19-дюймовый, 42U, 2055x800х450 мм (ВхШхГ), передняя стеклянная дверь со стальными перфорированными боковинами, задняя дверь сплошная, ручка с замком, крыша нового типа, цвет черный (RAL 9004) (разобранный) | Заказная | компл | 65537 | 13.79% | 74577 | 52430 | 59662 | 25 | 5
400034 | TTB-4286-DD-RAL9004 | Hyperline Шкаф напольный 19-дюймовый, 42U, 2055x800х600 мм (ВхШхГ), передняя и задняя распашные перфорированные двери (75%), ручка с замком, 2 вертикальных кабельных организатора, крыша нового типа, цвет черный (RAL 9004) (разобранный) | Заказная | компл | 73074 | 18.52% | 86606 | 58459 | 69285 | 25 | 5
399028 | TTB-4286-AS-RAL9004 | Hyperline Шкаф напольный 19-дюймовый, 42U, 2055x800х600 мм (ВхШхГ), передняя стеклянная дверь со стальными перфорированными боковинами, задняя дверь сплошная, ручка с замком, крыша нового типа, цвет черный (RAL 9004) (разобранный) | Заказная | компл | 70296 | 13.79% | 79992 | 56237 | 63994 | 25 | 5
396980 | TTB-4766-DD-RAL9004 | Hyperline Шкаф напольный 19-дюймовый, 47U, 2277x600х600 мм (ВхШхГ), передняя и задняя распашные перфорированные двери (75%), ручка с замком, крыша нового типа, цвет черный (RAL 9004) (разобранный) | Заказная | компл | 59182 | 18.52% | 70141 | 47346 | 56113 | 25 | 5
396022 | TTB-4762-DD-RAL9004 | Hyperline Шкаф напольный 19-дюймовый, 47U, 2277x600х1200 мм (ВхШхГ), передняя и задняя распашные перфорированные двери (75%), ручка с замком, крыша нового типа, цвет черный (RAL 9004) (разобранный) | Заказная | компл | 101416 | 18.52% | 120195 | 81133 | 96156 | 25 | 5
396021 | TTB-4762-AS-RAL9004 | Hyperline Шкаф напольный 19-дюймовый, 47U, 2277х600х1200 мм (ВхШхГ), передняя стеклянная дверь со стальными перфорированными боковинами, задняя дверь сплошная, ручка с замком, крыша нового типа, цвет черный (RAL 9004) (разобранный) | Заказная | компл | 100027 | 13.79% | 113824 | 80022 | 91059 | 25 | 5
396025 | TTB-4782-AS-RAL9004 | Hyperline Шкаф напольный 19-дюймовый, 47U, 2277x800х1200 мм (ВхШхГ), передняя дверь стеклянная, задняя дверь сплошная, ручка с замком, 2 вертикальных кабельных организатора, цвет черный (RAL 9004) (разобранный) | Заказная | компл | 121121 | 13.79% | 137828 | 96897 | 110262 | 25 | 5
451910 | TTB-1861-AS-RAL7035 | Hyperline Шкаф напольный 19-дюймовый, 18U, 988x600х1000 мм (ВхШхГ), передняя стеклянная дверь со стальными перфорированными боковинами, задняя дверь сплошная, ручка с замком, крыша нового типа, цвет серый (RAL 7035) (разобранный) | Новинка -Заказная | компл | 50013 | 13.79% | 56911 | 40010 | 45529 | 25 | 5
451911 | TTB-1861-DD-RAL7035 | Hyperline Шкаф напольный 19-дюймовый, 18U, 988x600х1000 мм (ВхШхГ), передняя и задняя распашные перфорированные двери (75%), ручка с замком, крыша нового типа, цвет серый (RAL 7035) (разобранный) | Новинка -Заказная | компл | 50847 | 18.52% | 60262 | 40678 | 48210 | 25 | 5
451912 | TTB-1866-AS-RAL7035 | Hyperline Шкаф напольный 19-дюймовый, 18U, 988x600х600 мм (ВхШхГ), передняя стеклянная дверь со стальными перфорированными боковинами, задняя дверь сплошная, ручка с замком, крыша нового типа, цвет серый (RAL 7035) (разобранный) | Новинка -Заказная | компл | 39178 | 13.79% | 44582 | 31342 | 35666 | 25 | 5
451913 | TTB-1866-DD-RAL7035 | Hyperline Шкаф напольный 19-дюймовый, 18U, 988x600х600 мм (ВхШхГ), передняя и задняя распашные перфорированные двери (75%), ручка с замком, крыша нового типа, цвет серый (RAL 7035) (разобранный) | Новинка -Заказная | компл | 40288 | 18.52% | 47748 | 32230 | 38198 | 25 | 5
451914 | TTB-1868-AS-RAL7035 | Hyperline Шкаф напольный 19-дюймовый, 18U, 988x600х800 мм (ВхШхГ), передняя стеклянная дверь со стальными перфорированными боковинами, задняя дверь сплошная, ручка с замком, крыша нового типа, цвет серый (RAL 7035) (разобранный) | Новинка -Заказная | компл | 41957 | 13.79% | 47744 | 33566 | 38195 | 25 | 5
451915 | TTB-1868-DD-RAL7035 | Hyperline Шкаф напольный 19-дюймовый, 18U, 988x600х800 мм (ВхШхГ), передняя и задняя распашные перфорированные двери (75%), ручка с замком, крыша нового типа, цвет серый (RAL 7035) (разобранный) | Новинка -Заказная | компл | 43346 | 18.52% | 51372 | 34677 | 41098 | 25 | 5
451916 | TTB-2261-AS-RAL7035 | Hyperline Шкаф напольный 19-дюймовый, 22U, 1166x600х1000 мм (ВхШхГ), передняя стеклянная дверь со стальными перфорированными боковинами, задняя дверь сплошная, ручка с замком, крыша нового типа, цвет серый (RAL 7035) (разобранный) | Новинка -Заказная | компл | 51959 | 13.79% | 59125 | 41567 | 47300 | 25 | 5
451917 | TTB-2261-DD-RAL7035 | Hyperline Шкаф напольный 19-дюймовый, 22U, 1166x600х1000 мм (ВхШхГ), передняя и задняя распашные перфорированные двери (75%), ручка с замком, крыша нового типа, цвет серый (RAL 7035) (разобранный) | Новинка -Заказная | компл | 53847 | 16.19% | 62566 | 43078 | 50053 | 25 | 5
451918 | TTB-2266-AS-RAL7035 | Hyperline Шкаф напольный 19-дюймовый, 22U, 1166x600х600 мм (ВхШхГ), передняя стеклянная дверь со стальными перфорированными боковинами, задняя дверь сплошная, ручка с замком, крыша нового типа, цвет серый (RAL 7035) (разобранный) | Новинка -Заказная | компл | 41122 | 13.79% | 46794 | 32898 | 37435 | 25 | 5
451919 | TTB-2266-DD-RAL7035 | Hyperline Шкаф напольный 19-дюймовый, 22U, 1166х600х600 мм (ВхШхГ), передняя и задняя распашные перфорированные двери (75%), ручка с замком, крыша нового типа, цвет серый (RAL 7035) (разобранный) | Новинка -Заказная | компл | 42228 | 16.19% | 49065 | 33782 | 39252 | 25 | 5
451628 | TTB-2268-AS-RAL7035 | Hyperline Шкаф напольный 19-дюймовый, 22U, 1166x600х800 мм (ВхШхГ), передняя стеклянная дверь со стальными перфорированными боковинами, задняя дверь сплошная, ручка с замком, крыша нового типа, цвет серый (RAL 7035) (разобранный) | Новинка -Заказная | компл | 44178 | 13.79% | 50272 | 35342 | 40218 | 25 | 5
451920 | TTB-2268-DD-RAL7035 | Hyperline Шкаф напольный 19-дюймовый, 22U, 1166x600х800 мм (ВхШхГ), передняя и задняя распашные перфорированные двери (75%), ручка с замком, крыша нового типа, цвет серый (RAL 7035) (разобранный) | Новинка -Заказная | компл | 45567 | 18.52% | 54005 | 36454 | 43204 | 25 | 5
451921 | TTB-2281-AS-RAL7035 | Hyperline Шкаф напольный 19-дюймовый, 22U, 1100x800х1000 мм (ВхШхГ), передняя дверь стеклянная, задняя дверь сплошная, ручка с замком, 2 вертикальных кабельных организатора, цвет серый (RAL 7035) (разобранный) | Новинка -Заказная | компл | 75429 | 13.79% | 85834 | 60343 | 68667 | 25 | 5
447629 | TTB-2281-AS-RAL9004 | Hyperline Шкаф напольный 19-дюймовый, 22U, 1100x800х1000 мм (ВхШхГ), передняя дверь стеклянная, задняя дверь сплошная, ручка с замком, 2 вертикальных кабельных организатора, цвет черный (RAL 9004) (разобранный) | Заказная | компл | 75429 | 13.79% | 85834 | 60343 | 68667 | 25 | 5
451922 | TTB-2288-AS-RAL7035 | Hyperline Шкаф напольный 19-дюймовый, 22U, 1166x800х800 мм (ВхШхГ), передняя дверь стеклянная, задняя дверь сплошная, ручка с замком, 2 вертикальных кабельных организатора, цвет серый (RAL 7035) (разобранный) | Новинка -Заказная | компл | 71130 | 13.79% | 80942 | 56904 | 64754 | 25 | 5
395980 | TTB-2288-AS-RAL9004 | Hyperline Шкаф напольный 19-дюймовый, 22U, 1166x800х800 мм (ВхШхГ), передняя дверь стеклянная, задняя дверь сплошная, ручка с замком, 2 вертикальных кабельных организатора, цвет черный (RAL 9004) (разобранный) | Заказная | компл | 71130 | 13.79% | 80942 | 56904 | 64754 | 25 | 5
451923 | TTB-2288-DD-RAL7035 | Hyperline Шкаф напольный 19-дюймовый, 22U, 1166x800х800 мм (ВхШхГ), передняя и задняя распашные перфорированные двери (75%), ручка с замком, 2 вертикальных кабельных организатора, крыша нового типа, цвет серый (RAL 7035) (разобранный) | Новинка -Заказная | компл | 63907 | 18.52% | 75740 | 51126 | 60592 | 25 | 5
451924 | TTB-2761-AS-RAL7035 | Hyperline Шкаф напольный 19-дюймовый, 27U, 1388х600х1000 мм (ВхШхГ), передняя стеклянная дверь со стальными перфорированными боковинами, задняя дверь сплошная, ручка с замком, крыша нового типа, цвет серый (RAL 7035) (разобранный) | Новинка -Заказная | компл | 60294 | 13.79% | 68611 | 48235 | 54889 | 25 | 5
451925 | TTB-2761-DD-RAL7035 | Hyperline Шкаф напольный 19-дюймовый, 27U, 1388x600х1000 мм (ВхШхГ), передняя и задняя распашные перфорированные двери (75%), ручка с замком, крыша нового типа, цвет серый (RAL 7035) (разобранный) | Новинка -Заказная | компл | 59460 | 18.52% | 70470 | 47568 | 56376 | 25 | 5
451926 | TTB-2766-AS-RAL7035 | Hyperline Шкаф напольный 19-дюймовый, 27U, 1388x600х600 мм (ВхШхГ), передняя стеклянная дверь со стальными перфорированными боковинами, задняя дверь сплошная, ручка с замком, крыша нового типа, цвет серый (RAL 7035) (разобранный) | Новинка -Заказная | компл | 48623 | 13.79% | 55330 | 38898 | 44264 | 25 | 5
451927 | TTB-2766-DD-RAL7035 | Hyperline Шкаф напольный 19-дюймовый, 27U, 1388x600х600 мм (ВхШхГ), передняя и задняя распашные перфорированные двери (75%), ручка с замком, крыша нового типа, цвет серый (RAL 7035) (разобранный) | Новинка -Заказная | компл | 45845 | 18.52% | 54334 | 36676 | 43467 | 25 | 5
451928 | TTB-2768-AS-RAL7035 | Hyperline Шкаф напольный 19-дюймовый, 27U, 1388x600х800 мм (ВхШхГ), передняя стеклянная дверь со стальными перфорированными боковинами, задняя дверь сплошная, ручка с замком, крыша нового типа, цвет серый (RAL 7035) (разобранный) | Новинка -Заказная | компл | 50847 | 13.79% | 57860 | 40678 | 46288 | 25 | 5
451929 | TTB-2768-DD-RAL7035 | Hyperline Шкаф напольный 19-дюймовый, 27U, 1388x600х800 мм (ВхШхГ), передняя и задняя распашные перфорированные двери (75%), ручка с замком, крыша нового типа, цвет серый (RAL 7035) (разобранный) | Новинка -Заказная | компл | 50569 | 18.52% | 59933 | 40455 | 47946 | 25 | 5
451930 | TTB-2786-AS-RAL7035 | Hyperline Шкаф напольный 19-дюймовый, 27U, 1388x800х600 мм (ВхШхГ), передняя стеклянная дверь со стальными перфорированными боковинами, задняя дверь сплошная, ручка с замком, крыша нового типа, цвет серый (RAL 7035) (разобранный) | Новинка -Заказная | компл | 56881 | 13.79% | 64727 | 45505 | 51782 | 25 | 5
451931 | TTB-2788-AS-RAL7035 | Hyperline Шкаф напольный 19-дюймовый, 27U, 1388x800х800 мм (ВхШхГ), передняя дверь стеклянная, задняя дверь сплошная, ручка с замком, 2 вертикальных кабельных организатора, цвет серый (RAL 7035) (разобранный) | Новинка -Заказная | компл | 91504 | 13.79% | 104126 | 73203 | 83301 | 25 | 5
449373 | TTB-2788-AS-RAL9004 | Hyperline Шкаф напольный 19-дюймовый, 27U, 1388x800х800 мм (ВхШхГ), передняя дверь стеклянная, задняя дверь сплошная, ручка с замком, 2 вертикальных кабельных организатора, цвет черный (RAL 9004) (разобранный) | Заказная | компл | 91504 | 13.79% | 104126 | 73203 | 83301 | 25 | 5
451932 | TTB-3261-AS-RAL7035 | Hyperline Шкаф напольный 19-дюймовый, 32U, 1610х600х1000 мм (ВхШхГ), передняя стеклянная дверь со стальными перфорированными боковинами, задняя дверь сплошная, ручка с замком, крыша нового типа, цвет серый (RAL 7035) (разобранный) | Новинка -Заказная | компл | 66685 | 13.79% | 75883 | 53348 | 60706 | 25 | 5
451933 | TTB-3261-DD-RAL7035 | Hyperline Шкаф напольный 19-дюймовый, 32U, 1610x600х1000 мм (ВхШхГ), передняя и задняя распашные перфорированные двери (75%), ручка с замком, крыша нового типа, цвет серый (RAL 7035) (разобранный) | Новинка -Заказная | компл | 67240 | 18.52% | 79691 | 53792 | 63753 | 25 | 5
451934 | TTB-3266-AS-RAL7035 | Hyperline Шкаф напольный 19-дюймовый, 32U, 1610x600х600 мм (ВхШхГ), передняя стеклянная дверь со стальными перфорированными боковинами, задняя дверь сплошная, ручка с замком, крыша нового типа, цвет серый (RAL 7035) (разобранный) | Новинка -Заказная | компл | 51124 | 13.79% | 58176 | 40899 | 46541 | 25 | 5
451935 | TTB-3266-DD-RAL7035 | Hyperline Шкаф напольный 19-дюймовый, 32U, 1610x600х600 мм (ВхШхГ), передняя и задняя распашные перфорированные двери (75%), ручка с замком, крыша нового типа, цвет серый (RAL 7035) (разобранный) | Новинка -Заказная | компл | 52791 | 18.52% | 62566 | 42233 | 50053 | 25 | 5
451936 | TTB-3268-AS-RAL7035 | Hyperline Шкаф напольный 19-дюймовый, 32U, 1610x600х800 мм (ВхШхГ), передняя стеклянная дверь со стальными перфорированными боковинами, задняя дверь сплошная, ручка с замком, крыша нового типа, цвет серый (RAL 7035) (разобранный) | Новинка -Заказная | компл | 56126 | 13.79% | 63868 | 44901 | 51094 | 25 | 5
451937 | TTB-3268-DD-RAL7035 | Hyperline Шкаф напольный 19-дюймовый, 32U, 1610x600х800 мм (ВхШхГ), передняя и задняя распашные перфорированные двери (75%), ручка с замком, крыша нового типа, цвет серый (RAL 7035) (разобранный) | Новинка -Заказная | компл | 57516 | 18.52% | 68166 | 46013 | 54533 | 25 | 5
451938 | TTB-3281-AS-RAL7035 | Hyperline Шкаф напольный 19-дюймовый, 32U, 1610х800х1000 мм (ВхШхГ), передняя дверь стеклянная, задняя дверь сплошная, ручка с замком, 2 вертикальных кабельных организатора, цвет серый (RAL 7035) (разобранный) | Новинка -Заказная | компл | 97248 | 13.79% | 110662 | 77798 | 88530 | 25 | 5
451939 | TTB-3281-DD-RAL7035 | Hyperline Шкаф напольный 19-дюймовый, 32U, 1610х800х1000 мм (ВхШхГ), передняя и задняя распашные перфорированные двери (75%), ручка с замком, 2 вертикальных кабельных организатора, крыша нового типа, цвет серый (RAL 7035) (разобранный) | Новинка -Заказная | компл | 93483 | 18.52% | 110793 | 74786 | 88634 | 25 | 5
451940 | TTB-3282-AS-RAL7035 | Hyperline Шкаф напольный 19-дюймовый, 32U, 1610x800х1200 мм (ВхШхГ), передняя дверь стеклянная, задняя дверь сплошная, ручка с замком, 2 вертикальных кабельных организатора, цвет серый (RAL 7035) (разобранный) | Новинка -Заказная | компл | 112278 | 13.79% | 127765 | 89822 | 102212 | 25 | 5
451941 | TTB-3282-DD-RAL7035 | Hyperline Шкаф напольный 19-дюймовый, 32U, 1610х800х1200 мм (ВхШхГ), передняя и задняя распашные перфорированные двери (75%), ручка с замком, 2 вертикальных кабельных организатора, крыша нового типа, цвет серый (RAL 7035) (разобранный) | Новинка -Заказная | компл | 107332 | 18.52% | 127207 | 85866 | 101766 | 25 | 5
451942 | TTB-3288-AS-RAL7035 | Hyperline Шкаф напольный 19-дюймовый, 32U, 1610x800х800 мм (ВхШхГ), передняя дверь стеклянная, задняя дверь сплошная, ручка с замком, 2 вертикальных кабельных организатора, цвет серый (RAL 7035) (разобранный) | Новинка -Заказная | компл | 81689 | 13.79% | 92957 | 65351 | 74366 | 25 | 5
451943 | TTB-3288-DD-RAL7035 | Hyperline Шкаф напольный 19-дюймовый, 32U, 1610x800х800 мм (ВхШхГ), передняя и задняя распашные перфорированные двери (75%), ручка с замком, 2 вертикальных кабельных организатора, крыша нового типа, цвет серый (RAL 7035) (разобранный) | Новинка -Заказная | компл | 80709 | 18.52% | 95654 | 64567 | 76523 | 25 | 5
451944 | TTB-3761-AS-RAL7035 | Hyperline Шкаф напольный 19-дюймовый, 37U, 1833x600х1000 мм (ВхШхГ), передняя стеклянная дверь со стальными перфорированными боковинами, задняя дверь сплошная, ручка с замком, крыша нового типа, цвет серый (RAL 7035) (разобранный) | Новинка -Заказная | компл | 75021 | 13.79% | 85369 | 60017 | 68295 | 25 | 5
451945 | TTB-3761-DD-RAL7035 | Hyperline Шкаф напольный 19-дюймовый, 37U, 1833x600х1000 мм (ВхШхГ), передняя и задняя распашные перфорированные двери (75%), ручка с замком, крыша нового типа, цвет серый (RAL 7035) (разобранный) | Новинка -Заказная | компл | 75853 | 18.52% | 89899 | 60682 | 71919 | 25 | 5
451946 | TTB-3762-DD-RAL7035 | Hyperline Шкаф напольный 19-дюймовый, 37U, 1833x600х1200 мм (ВхШхГ), передняя и задняя распашные перфорированные двери (75%), ручка с замком, крыша нового типа, цвет серый (RAL 7035) (разобранный) | Новинка -Заказная | компл | 88119 | 18.52% | 104436 | 70495 | 83549 | 25 | 5
451947 | TTB-3766-AS-RAL7035 | Hyperline Шкаф напольный 19-дюймовый, 37U, 1833х600х600 мм (ВхШхГ), передняя стеклянная дверь со стальными перфорированными боковинами, задняя дверь сплошная, ручка с замком, крыша нового типа, цвет серый (RAL 7035), (разобранный) | Новинка -Заказная | компл | 56881 | 13.79% | 64727 | 45505 | 51782 | 25 | 5
451948 | TTB-3766-DD-RAL7035 | Hyperline Шкаф напольный 19-дюймовый, 37U, 1833x600х600 мм (ВхШхГ), передняя и задняя распашные перфорированные двери (75%), ручка с замком, крыша нового типа, цвет серый (RAL 7035) (разобранный) | Новинка -Заказная | компл | 59460 | 18.52% | 70470 | 47568 | 56376 | 25 | 5
451949 | TTB-3768-AS-RAL7035 | Hyperline Шкаф напольный 19-дюймовый, 37U, 1833х600х800 мм (ВхШхГ), передняя стеклянная дверь со стальными перфорированными боковинами, задняя дверь сплошная, ручка с замком, крыша нового типа, цвет серый (RAL 7035), (разобранный) | Новинка -Заказная | компл | 62518 | 13.79% | 71141 | 50014 | 56913 | 25 | 5
451950 | TTB-3768-DD-RAL7035 | Hyperline Шкаф напольный 19-дюймовый, 37U, 1833x600х800 мм (ВхШхГ), передняя и задняя распашные перфорированные двери (75%), ручка с замком, крыша нового типа, цвет серый (RAL 7035) (разобранный) | Новинка -Заказная | компл | 56365 | 18.52% | 66802 | 45092 | 53442 | 25 | 5
457588 | TTB-3781-AS-RAL9004 | Hyperline Шкаф напольный 19-дюймовый, 37U, 1833х800х1000 мм (ВхШхГ), передняя дверь стеклянная, задняя дверь сплошная, ручка с замком, 2 вертикальных кабельных организатора, цвет черный (RAL 9004) (разобранный) | Заказная | компл | 102910 | 13.83% | 117144 | 82328 | 93715 | 25 | 5
451951 | TTB-3788-AS-RAL7035 | Hyperline Шкаф напольный 19-дюймовый, 37U, 1833х800х800 мм (ВхШхГ), передняя дверь стеклянная, задняя дверь сплошная, ручка с замком, 2 вертикальных кабельных организатора, цвет серый (RAL 7035) (разобранный) | Новинка -Заказная | компл | 100861 | 13.79% | 114773 | 80689 | 91818 | 25 | 5
451952 | TTB-3788-DD-RAL7035 | Hyperline Шкаф напольный 19-дюймовый, 37U, 1833x800х800 мм (ВхШхГ), передняя и задняя распашные перфорированные двери (75%), ручка с замком, 2 вертикальных кабельных организатора, крыша нового типа, цвет серый (RAL 7035) (разобранный) | Новинка -Заказная | компл | 79188 | 18.52% | 93852 | 63350 | 75082 | 25 | 5
451953 | TTB-4261-AS-RAL7035 | Hyperline Шкаф напольный 19-дюймовый, 42U, 2055х600х1000 мм (ВхШхГ), передняя стеклянная дверь со стальными перфорированными боковинами, задняя дверь сплошная, ручка с замком, крыша нового типа, цвет серый (RAL 7035) (разобранный) | Новинка -Заказная | компл | 73074 | 13.79% | 83154 | 58459 | 66523 | 25 | 5
451954 | TTB-4261-DD-RAL7035 | Hyperline Шкаф напольный 19-дюймовый, 42U, 2055x600х1000 мм (ВхШхГ), передняя и задняя распашные перфорированные двери (75%), ручка с замком, крыша нового типа, цвет серый (RAL 7035) (разобранный) | Новинка -Заказная | компл | 76410 | 18.52% | 90559 | 61128 | 72447 | 25 | 5
451955 | TTB-4262-AS-RAL7035 | Hyperline Шкаф напольный 19-дюймовый, 42U, 2055x600х1200 мм (ВхШхГ), передняя стеклянная дверь со стальными перфорированными боковинами, задняя дверь сплошная, ручка с замком, крыша нового типа, цвет серый (RAL 7035) (разобранный) | Новинка -Заказная | компл | 85857 | 13.79% | 97700 | 68686 | 78160 | 25 | 5
451956 | TTB-4262-DD-RAL7035 | Hyperline Шкаф напольный 19-дюймовый, 42U, 2055x600х1200 мм (ВхШхГ), передняя и задняя распашные перфорированные двери (75%), ручка с замком, крыша нового типа, цвет серый (RAL 7035) (разобранный) | Новинка -Заказная | компл | 88913 | 18.52% | 105377 | 71130 | 84302 | 25 | 5
451957 | TTB-4266-AS-RAL7035 | Hyperline Шкаф напольный 19-дюймовый, 42U, 2055x600х600 мм (ВхШхГ), передняя стеклянная дверь со стальными перфорированными боковинами, задняя дверь сплошная, ручка с замком, крыша нового типа, цвет серый (RAL 7035) (разобранный) | Новинка -Заказная | компл | 57516 | 13.79% | 65449 | 46013 | 52359 | 25 | 5
451958 | TTB-4266-DD-RAL7035 | Hyperline Шкаф напольный 19-дюймовый, 42U, 2055x600х600 мм (ВхШхГ), передняя и задняя распашные перфорированные двери (75%), ручка с замком, крыша нового типа, цвет серый (RAL 7035) (разобранный) | Новинка -Заказная | компл | 59739 | 18.52% | 70801 | 47791 | 56641 | 25 | 5
451960 | TTB-4268-DD-RAL7035 | Hyperline Шкаф напольный 19-дюймовый, 42U, 2055x600х800 мм (ВхШхГ), передняя и задняя распашные перфорированные двери (75%), ручка с замком, крыша нового типа, цвет серый (RAL 7035) (разобранный) | Новинка -Заказная | компл | 65296 | 18.52% | 77387 | 52237 | 61910 | 25 | 5
451961 | TTB-4281-AS-RAL7035 | Hyperline Шкаф напольный 19-дюймовый, 42U, 2055x800х1000 мм (ВхШхГ), передняя дверь стеклянная, задняя дверь сплошная, ручка с замком, 2 вертикальных кабельных организатора, цвет серый (RAL 7035) (разобранный) | Новинка -Заказная | компл | 90580 | 13.79% | 103074 | 72464 | 82459 | 25 | 5
451962 | TTB-4281-DD-RAL7035 | Hyperline Шкаф напольный 19-дюймовый, 42U, 2055x800х1000 мм (ВхШхГ), передняя и задняя распашные перфорированные двери (75%), ручка с замком, 2 вертикальных кабельных организатора, крыша нового типа, цвет серый (RAL 7035) (разобранный) | Новинка -Заказная | компл | 92246 | 18.52% | 109327 | 73797 | 87462 | 25 | 5
451963 | TTB-4282-AS-RAL7035 | Hyperline Шкаф напольный 19-дюймовый, 42U, 2055x800х1200 мм (ВхШхГ), передняя дверь стеклянная, задняя дверь сплошная, ручка с замком, 2 вертикальных кабельных организатора, цвет серый (RAL 7035) (разобранный) | Новинка -Заказная | компл | 105029 | 13.79% | 119516 | 84023 | 95613 | 25 | 5
451964 | TTB-4282-DD-RAL7035 | Hyperline Шкаф напольный 19-дюймовый, 42U, 2055x800х1200 мм (ВхШхГ), передняя и задняя распашные перфорированные двери (75%), ручка с замком, 2 вертикальных кабельных организатора, крыша нового типа, цвет серый (RAL 7035) (разобранный) | Новинка -Заказная | компл | 106138 | 18.52% | 125792 | 84910 | 100634 | 25 | 5
451965 | TTB-4284-AS-RAL7035 | Hyperline Шкаф напольный 19-дюймовый, 42U, 2055x800х450 мм (ВхШхГ), передняя стеклянная дверь со стальными перфорированными боковинами, задняя дверь сплошная, ручка с замком, крыша нового типа, цвет серый (RAL 7035) (разобранный) | Новинка -Заказная | компл | 65537 | 13.79% | 74577 | 52430 | 59662 | 25 | 5
451966 | TTB-4286-AS-RAL7035 | Hyperline Шкаф напольный 19-дюймовый, 42U, 2055x800х600 мм (ВхШхГ), передняя стеклянная дверь со стальными перфорированными боковинами, задняя дверь сплошная, ручка с замком, крыша нового типа, цвет серый (RAL 7035) (разобранный) | Новинка -Заказная | компл | 70296 | 13.79% | 79992 | 56237 | 63994 | 25 | 5
451967 | TTB-4286-DD-RAL7035 | Hyperline Шкаф напольный 19-дюймовый, 42U, 2055x800х600 мм (ВхШхГ), передняя и задняя распашные перфорированные двери (75%), ручка с замком, 2 вертикальных кабельных организатора, крыша нового типа, цвет серый (RAL 7035) (разобранный) | Новинка -Заказная | компл | 73074 | 18.52% | 86606 | 58459 | 69285 | 25 | 5
451968 | TTB-4288-AS-RAL7035 | Hyperline Шкаф напольный 19-дюймовый, 42U, 2055x800х800 мм (ВхШхГ), передняя дверь стеклянная, задняя дверь сплошная, ручка с замком, 2 вертикальных кабельных организатора, цвет серый (RAL 7035) (разобранный) | Новинка -Заказная | компл | 76687 | 13.79% | 87265 | 61350 | 69812 | 25 | 5
451969 | TTB-4288-DD-RAL7035 | Hyperline Шкаф напольный 19-дюймовый, 42U, 2055x800х800 мм (ВхШхГ), передняя и задняя распашные перфорированные двери (75%), ручка с замком, 2 вертикальных кабельных организатора, крыша нового типа, цвет серый (RAL 7035) (разобранный) | Новинка -Заказная | компл | 79466 | 18.52% | 94180 | 63573 | 75344 | 25 | 5
451970 | TTB-4761-AS-RAL7035 | Hyperline Шкаф напольный 19-дюймовый, 47U, 2277х600х1000 мм (ВхШхГ), передняя стеклянная дверь со стальными перфорированными боковинами, задняя дверь сплошная, ручка с замком, крыша нового типа, цвет серый (RAL 7035) (разобранный) | Новинка -Заказная | компл | 84745 | 13.79% | 96435 | 67796 | 77148 | 25 | 5
451971 | TTB-4761-DD-RAL7035 | Hyperline Шкаф напольный 19-дюймовый, 47U, 2277x600х1000 мм (ВхШхГ), передняя и задняя распашные перфорированные двери (75%), ручка с замком, крыша нового типа, цвет серый (RAL 7035) (разобранный) | Новинка -Заказная | компл | 88356 | 18.52% | 104717 | 70685 | 83774 | 25 | 5
451972 | TTB-4762-AS-RAL7035 | Hyperline Шкаф напольный 19-дюймовый, 47U, 2277х600х1200 мм (ВхШхГ), передняя стеклянная дверь со стальными перфорированными боковинами, задняя дверь сплошная, ручка с замком, крыша нового типа, цвет серый (RAL 7035) (разобранный) | Новинка -Заказная | компл | 100027 | 13.79% | 113824 | 80022 | 91059 | 25 | 5
451973 | TTB-4762-DD-RAL7035 | Hyperline Шкаф напольный 19-дюймовый, 47U, 2277x600х1200 мм (ВхШхГ), передняя и задняя распашные перфорированные двери (75%), ручка с замком, крыша нового типа, цвет серый (RAL 7035) (разобранный) | Новинка -Заказная | компл | 101416 | 18.52% | 120195 | 81133 | 96156 | 25 | 5
451974 | TTB-4766-AS-RAL7035 | Hyperline Шкаф напольный 19-дюймовый, 47U, 2277x600х600 мм (ВхШхГ), передняя стеклянная дверь со стальными перфорированными боковинами, задняя дверь сплошная, ручка с замком, крыша нового типа, цвет серый (RAL 7035) (разобранный) | Новинка -Заказная | компл | 66685 | 13.79% | 75883 | 53348 | 60706 | 25 | 5
451975 | TTB-4766-DD-RAL7035 | Hyperline Шкаф напольный 19-дюймовый, 47U, 2277x600х600 мм (ВхШхГ), передняя и задняя распашные перфорированные двери (75%), ручка с замком, крыша нового типа, цвет серый (RAL 7035) (разобранный) | Новинка -Заказная | компл | 59182 | 18.52% | 70141 | 47346 | 56113 | 25 | 5
451976 | TTB-4768-AS-RAL7035 | Hyperline Шкаф напольный 19-дюймовый, 47U, 2277x600х800 мм (ВхШхГ), передняя стеклянная дверь со стальными перфорированными боковинами, задняя дверь сплошная, ручка с замком, крыша нового типа, цвет серый (RAL 7035) (разобранный) | Новинка -Заказная | компл | 72242 | 13.79% | 82207 | 57794 | 65766 | 25 | 5
451977 | TTB-4768-DD-RAL7035 | Hyperline Шкаф напольный 19-дюймовый, 47U, 2277x600х800 мм (ВхШхГ), передняя и задняя распашные перфорированные двери (75%), ручка с замком, крыша нового типа, цвет серый (RAL 7035) (разобранный) | Новинка -Заказная | компл | 75021 | 18.52% | 88912 | 60017 | 71130 | 25 | 5
451978 | TTB-4781-AS-RAL7035 | Hyperline Шкаф напольный 19-дюймовый, 47U, 2277x800х1000 мм (ВхШхГ), передняя дверь стеклянная, задняя дверь сплошная, ручка с замком, 2 вертикальных кабельных организатора, цвет серый (RAL 7035) (разобранный) | Новинка -Заказная | компл | 105306 | 13.79% | 119832 | 84245 | 95866 | 25 | 5
451979 | TTB-4781-DD-RAL7035 | Hyperline Шкаф напольный 19-дюймовый, 47U, 2277x800х1000 мм (ВхШхГ), передняя и задняя распашные перфорированные двери (75%), ручка с замком, 2 вертикальных кабельных организатора, крыша нового типа, цвет серый (RAL 7035) (разобранный) | Новинка -Заказная | компл | 106418 | 18.52% | 126124 | 85134 | 100899 | 25 | 5
451980 | TTB-4782-AS-RAL7035 | Hyperline Шкаф напольный 19-дюймовый, 47U, 2277x800х1200 мм (ВхШхГ), передняя дверь стеклянная, задняя дверь сплошная, ручка с замком, 2 вертикальных кабельных организатора, цвет серый (RAL 7035) (разобранный) | Новинка -Заказная | компл | 121121 | 13.79% | 137828 | 96897 | 110262 | 25 | 5
451981 | TTB-4782-DD-RAL7035 | Hyperline Шкаф напольный 19-дюймовый, 47U, 2277x800х1200 мм (ВхШхГ), передняя и задняя распашные перфорированные двери (75%), ручка с замком, 2 вертикальных кабельных организатора, крыша нового типа, цвет серый (RAL 7035) (разобранный) | Новинка -Заказная | компл | 122254 | 18.52% | 144892 | 97803 | 115914 | 25 | 5
451982 | TTB-4788-AS-RAL7035 | Hyperline Шкаф напольный 19-дюймовый, 47U, 2277x800х800 мм (ВхШхГ), передняя дверь стеклянная, задняя дверь сплошная, ручка с замком, 2 вертикальных кабельных организатора, цвет серый (RAL 7035) (разобранный) | Новинка -Заказная | компл | 89745 | 13.79% | 102124 | 71796 | 81699 | 25 | 5
451983 | TTB-4788-DD-RAL7035 | Hyperline Шкаф напольный 19-дюймовый, 47U, 2277x800х800 мм (ВхШхГ), передняя и задняя распашные перфорированные двери (75%), ручка с замком, 2 вертикальных кабельных организатора, крыша нового типа, цвет серый (RAL 7035) (разобранный) | Новинка -Заказная | компл | 91691 | 18.52% | 108670 | 73353 | 86936 | 25 | 5
|  | серия TTR | [6 empty] | 0
425242 | TTR-2261-DD-RAL9005 | Hyperline Шкаф напольный 19-дюймовый, 22U, 1166x600х1000 мм (ВхШхГ), передняя и задняя распашные перфорированные двери (75%), ручка с замком, цвет черный (RAL 9005) (разобранный) | Заказная | компл | 53856 | 53.33% | 82578 | 43085 | 66062 | 30 | 5
434132 | TTR-2266-DD-RAL9005 | Hyperline Шкаф напольный 19-дюймовый, 22U, 1166x600х600 мм (ВхШхГ), передняя и задняя распашные перфорированные двери (75%), ручка с замком, цвет черный (RAL 9005) (разобранный) | Заказная | компл | 42681 | 62.35% | 69293 | 34145 | 55434 | 30 | 5
425243 | TTR-2268-DD-RAL9005 | Hyperline Шкаф напольный 19-дюймовый, 22U, 1166x600х800 мм (ВхШхГ), передняя и задняя распашные перфорированные двери (75%), ручка с замком, цвет черный (RAL 9005) (разобранный) | Заказная | компл | 45195 | 57.71% | 71278 | 36156 | 57022 | 30 | 5
434566 | TTR-2281-DD-RAL9005 | Hyperline Шкаф напольный 19-дюймовый, 22U, 1166x800х1000 мм (ВхШхГ), передняя и задняя распашные перфорированные двери (75%), ручка с замком, 2 вертикальных кабельных организатора, цвет черный (RAL 9005) (разобранный) | Заказная | компл | 75776 | 41.54% | 107251 | 60621 | 85801 | 30 | 5
425244 | TTR-3261-DD-RAL9005 | Hyperline Шкаф напольный 19-дюймовый, 32U, 1610x600х1000 мм (ВхШхГ), передняя и задняя распашные перфорированные двери (75%), ручка с замком, цвет черный (RAL 9005) (разобранный) | Заказная | компл | 67451 | 55.93% | 105178 | 53961 | 84142 | 30 | 5
425245 | TTR-3266-DD-RAL9005 | Hyperline Шкаф напольный 19-дюймовый, 32U, 1610x600х600 мм (ВхШхГ), передняя и задняя распашные перфорированные двери (75%), ручка с замком, цвет черный (RAL 9005) (разобранный) | Заказная | компл | 52739 | 37.31% | 72416 | 42191 | 57933 | 30 | 5
425246 | TTR-3268-DD-RAL9005 | Hyperline Шкаф напольный 19-дюймовый, 32U, 1610x600х800 мм (ВхШхГ), передняя и задняя распашные перфорированные двери (75%), ручка с замком, цвет черный (RAL 9005) (разобранный) | Заказная | компл | 56393 | 59.54% | 89968 | 45114 | 71974 | 30 | 5
431991 | TTR-3268-DD-RAL7035 | Hyperline Шкаф напольный 19-дюймовый, 32U, 1610x600х800 мм (ВхШхГ), передняя и задняя распашные перфорированные двери (75%), ручка с замком, цвет серый (RAL 7035) (разобранный) | Новинка -Заказная | компл | 56393 | 59.54% | 89968 | 45114 | 71974 | 30 | 5
425247 | TTR-3768-DD-RAL9005 | Hyperline Шкаф напольный 19-дюймовый, 37U, 1833x600х800 мм (ВхШхГ), передняя и задняя распашные перфорированные двери (75%), ручка с замком, цвет черный (RAL 9005) (разобранный) | Заказная | компл | 56564 | 66.26% | 94046 | 45251 | 75237 | 30 | 5
425183 | TTR-4261-DD-RAL9005 | Hyperline Шкаф напольный 19-дюймовый, 42U, 2055x600х1000 мм (ВхШхГ), передняя и задняя распашные перфорированные двери (75%), ручка с замком, цвет черный (RAL 9005) (разобранный) | Заказная | компл | 76715 | 55.93% | 119623 | 61372 | 95698 | 30 | 5
431955 | TTR-4261-DD-RAL7035 | Hyperline Шкаф напольный 19-дюймовый, 42U, 2055x600х1000 мм (ВхШхГ), передняя и задняя распашные перфорированные двери (75%), ручка с замком, цвет серый (RAL 7035) (разобранный) | Заказная | компл | 76715 | 55.93% | 119623 | 61372 | 95698 | 30 | 5
425248 | TTR-4262-DD-RAL9005 | Hyperline Шкаф напольный 19-дюймовый, 42U, 2055x600х1200 мм (ВхШхГ), передняя и задняя распашные перфорированные двери (75%), ручка с замком, цвет черный (RAL 9005) (разобранный) | Заказная | компл | 88688 | 56.82% | 139078 | 70950 | 111262 | 30 | 5
436014 | TTR-4266-DD-RAL9005 | Hyperline Шкаф напольный 19-дюймовый, 42U, 2055x600х600 мм (ВхШхГ), передняя и задняя распашные перфорированные двери (75%), ручка с замком, цвет черный (RAL 9005) (разобранный) | Заказная | компл | 57704 | 72.5% | 99538 | 46163 | 79630 | 30 | 5
425250 | TTR-4268-DD-RAL9005 | Hyperline Шкаф напольный 19-дюймовый, 42U, 2055x600х800 мм (ВхШхГ), передняя и задняя распашные перфорированные двери (75%), ручка с замком, цвет черный (RAL 9005) (разобранный) | Новинка -Заказная | компл | 65502 | 55.93% | 102138 | 52402 | 81710 | 30 | 5
431956 | TTR-4281-DD-RAL7035 | Hyperline Шкаф напольный 19-дюймовый, 42U, 2055x800х1000 мм (ВхШхГ), передняя и задняя распашные перфорированные двери (75%), ручка с замком, 2 вертикальных кабельных организатора, цвет серый (RAL 7035) (разобранный) | Новинка -Заказная | компл | 92537 | 55.93% | 144294 | 74030 | 115435 | 30 | 5
425251 | TTR-4281-DD-RAL9005 | Hyperline Шкаф напольный 19-дюймовый, 42U, 2055x800х1000 мм (ВхШхГ), передняя и задняя распашные перфорированные двери (75%), ручка с замком, 2 вертикальных кабельных организатора, цвет черный (RAL 9005) (разобранный) | Заказная | компл | 92537 | 55.93% | 144294 | 74030 | 115435 | 30 | 5
425252 | TTR-4282-DD-RAL9005 | Hyperline Шкаф напольный 19-дюймовый, 42U, 2055x800х1200 мм (ВхШхГ), передняя и задняя распашные перфорированные двери (75%), ручка с замком, 2 вертикальных кабельных организатора, цвет черный (RAL 9005) (разобранный) | Заказная | компл | 106473 | 55.93% | 166024 | 85178 | 132819 | 30 | 5
425253 | TTR-4288-DD-RAL9005 | Hyperline Шкаф напольный 19-дюймовый, 42U, 2055x800х800 мм (ВхШхГ), передняя и задняя распашные перфорированные двери (75%), ручка с замком, 2 вертикальных кабельных организатора, цвет черный (RAL 9005) (разобранный) | Заказная | компл | 79715 | 55.93% | 124301 | 63772 | 99441 | 30 | 5
425254 | TTR-4761-DD-RAL9005 | Hyperline Шкаф напольный 19-дюймовый, 47U, 2277x600х1000 мм (ВхШхГ), передняя и задняя распашные перфорированные двери (75%), ручка с замком, цвет черный (RAL 9005) (разобранный) | Заказная | компл | 88634 | 55.93% | 138208 | 70907 | 110566 | 30 | 5
425255 | TTR-4762-DD-RAL9005 | Hyperline Шкаф напольный 19-дюймовый, 47U, 2277x600х1200 мм (ВхШхГ), передняя и задняя распашные перфорированные двери (75%), ручка с замком, цвет черный (RAL 9005) (разобранный) | Заказная | компл | 101735 | 55.93% | 158637 | 81388 | 126910 | 30 | 5
425256 | TTR-4768-DD-RAL9005 | Hyperline Шкаф напольный 19-дюймовый, 47U, 2277x600х800 мм (ВхШхГ), передняя и задняя распашные перфорированные двери (75%), ручка с замком, цвет черный (RAL 9005) (разобранный) | Заказная | компл | 75256 | 55.93% | 117348 | 60205 | 93878 | 30 | 5
425257 | TTR-4781-DD-RAL9005 | Hyperline Шкаф напольный 19-дюймовый, 47U, 2277x800х1000 мм (ВхШхГ), передняя и задняя распашные перфорированные двери (75%), ручка с замком, 2 вертикальных кабельных организатора, цвет черный (RAL 9005) (разобранный) | Заказная | компл | 106754 | 55.93% | 166463 | 85403 | 133170 | 30 | 5
425258 | TTR-4782-DD-RAL9005 | Hyperline Шкаф напольный 19-дюймовый, 47U, 2277x800х1200 мм (ВхШхГ), передняя и задняя распашные перфорированные двери (75%), ручка с замком, 2 вертикальных кабельных организатора, цвет черный (RAL 9005) (разобранный) | Заказная | компл | 122475 | 55.93% | 190978 | 97980 | 152782 | 30 | 5
425259 | TTR-4788-DD-RAL9005 | Hyperline Шкаф напольный 19-дюймовый, 47U, 2277x800х800 мм (ВхШхГ), передняя и задняя распашные перфорированные двери (75%), ручка с замком, 2 вертикальных кабельных организатора, цвет черный (RAL 9005) (разобранный) | Заказная | компл | 91857 | 55.93% | 143234 | 73486 | 114587 | 30 | 5
431987 | TTR-2261-DD-RAL7035 | Hyperline Шкаф напольный 19-дюймовый, 22U, 1166x600х1000 мм (ВхШхГ), передняя и задняя распашные перфорированные двери (75%), ручка с замком, цвет серый (RAL 7035) (разобранный) | Новинка -Заказная | компл | 53856 | 53.33% | 82578 | 43085 | 66062 | 30 | 5
452069 | TTR-2266-DD-RAL7035 | Hyperline Шкаф напольный 19-дюймовый, 22U, 1166x600х600 мм (ВхШхГ), передняя и задняя распашные перфорированные двери (75%), ручка с замком, цвет серый (RAL 7035) (разобранный) | Новинка -Заказная | компл | 42681 | 62.35% | 69293 | 34145 | 55434 | 30 | 5
431988 | TTR-2268-DD-RAL7035 | Hyperline Шкаф напольный 19-дюймовый, 22U, 1166x600х800 мм (ВхШхГ), передняя и задняя распашные перфорированные двери (75%), ручка с замком, цвет серый (RAL 7035) (разобранный) | Новинка -Заказная | компл | 45195 | 57.71% | 71278 | 36156 | 57022 | 30 | 5
452070 | TTR-2281-DD-RAL7035 | Hyperline Шкаф напольный 19-дюймовый, 22U, 1166x800х1000 мм (ВхШхГ), передняя и задняя распашные перфорированные двери (75%), ручка с замком, 2 вертикальных кабельных организатора, цвет серый (RAL 7035) (разобранный) | Новинка -Заказная | компл | 75776 | 41.54% | 107251 | 60621 | 85801 | 30 | 5
441235 | TTR-2761-DD-RAL9005 | Hyperline Шкаф напольный 19-дюймовый, 27U, 1388x600х1000 мм (ВхШхГ), передняя и задняя распашные перфорированные двери (75%), ручка с замком, цвет черный (RAL 9005) (разобранный) | Заказная | компл | 77767 | 7.393% | 83516 | 62214 | 66813 | 30 | 5
457559 | TTR-2766-DD-RAL9005 | Hyperline Шкаф напольный 19-дюймовый, 27U, 1388x600х600 мм (ВхШхГ), передняя и задняя распашные перфорированные двери (75%), ручка с замком, цвет черный (RAL 9005) (разобранный) | Заказная | компл | 45961 | 40.1% | 64392 | 36769 | 51514 | 30 | 5
431989 | TTR-3261-DD-RAL7035 | Hyperline Шкаф напольный 19-дюймовый, 32U, 1610x600х1000 мм (ВхШхГ), передняя и задняя распашные перфорированные двери (75%), ручка с замком, цвет серый (RAL 7035) (разобранный) | Новинка -Заказная | компл | 67451 | 55.93% | 105178 | 53961 | 84142 | 30 | 5
431990 | TTR-3266-DD-RAL7035 | Hyperline Шкаф напольный 19-дюймовый, 32U, 1610x600х600 мм (ВхШхГ), передняя и задняя распашные перфорированные двери (75%), ручка с замком, цвет серый (RAL 7035) (разобранный) | Новинка -Заказная | компл | 52739 | 37.31% | 72416 | 42191 | 57933 | 30 | 5
457558 | TTR-3288-DD-RAL9005 | Hyperline Шкаф напольный 19-дюймовый, 32U, 1610x800х800 мм (ВхШхГ), передняя и задняя распашные перфорированные двери (75%), ручка с замком, 2 вертикальных кабельных организатора, цвет черный (RAL 9005) (разобранный) | Заказная | компл | 105636 | 6.563% | 112569 | 84509 | 90055 | 30 | 5
475062 | TTR-3761-DD-RAL9005 | Hyperline Шкаф напольный 19-дюймовый, 37U, 1833x600х1000 мм (ВхШхГ), передняя и задняя распашные перфорированные двери (75%), ручка с замком, цвет черный (RAL 9005) (разобранный) | Заказная | компл | 99403 | 4.545% | 103921 | 79522 | 83137 | 30 | 5
431993 | TTR-4262-DD-RAL7035 | Hyperline Шкаф напольный 19-дюймовый, 42U, 2055x600х1200 мм (ВхШхГ), передняя и задняя распашные перфорированные двери (75%), ручка с замком, цвет серый (RAL 7035) (разобранный) | Новинка -Заказная | компл | 88688 | 56.82% | 139078 | 70950 | 111262 | 30 | 5
452072 | TTR-4266-DD-RAL7035 | Hyperline Шкаф напольный 19-дюймовый, 42U, 2055x600х600 мм (ВхШхГ), передняя и задняя распашные перфорированные двери (75%), ручка с замком, цвет серый (RAL 7035) (разобранный) | Новинка -Заказная | компл | 57704 | 72.5% | 99538 | 46163 | 79630 | 30 | 5
431994 | TTR-4268-DD-RAL7035 | Hyperline Шкаф напольный 19-дюймовый, 42U, 2055x600х800 мм (ВхШхГ), передняя и задняя распашные перфорированные двери (75%), ручка с замком, цвет серый (RAL 7035) (разобранный) | Новинка -Заказная | компл | 65502 | 55.93% | 102138 | 52402 | 81710 | 30 | 5
431995 | TTR-4282-DD-RAL7035 | Hyperline Шкаф напольный 19-дюймовый, 42U, 2055x800х1200 мм (ВхШхГ), передняя и задняя распашные перфорированные двери (75%), ручка с замком, 2 вертикальных кабельных организатора, цвет серый (RAL 7035) (разобранный) | Новинка -Заказная | компл | 106473 | 55.93% | 166024 | 85178 | 132819 | 30 | 5
431996 | TTR-4288-DD-RAL7035 | Hyperline Шкаф напольный 19-дюймовый, 42U, 2055x800х800 мм (ВхШхГ), передняя и задняя распашные перфорированные двери (75%), ручка с замком, 2 вертикальных кабельных организатора, цвет серый (RAL 7035) (разобранный) | Новинка -Заказная | компл | 79715 | 55.93% | 124301 | 63772 | 99441 | 30 | 5
431997 | TTR-4761-DD-RAL7035 | Hyperline Шкаф напольный 19-дюймовый, 47U, 2277x600х1000 мм (ВхШхГ), передняя и задняя распашные перфорированные двери (75%), ручка с замком, цвет серый (RAL 7035) (разобранный) | Новинка -Заказная | компл | 88634 | 55.93% | 138208 | 70907 | 110566 | 30 | 5
431998 | TTR-4762-DD-RAL7035 | Hyperline Шкаф напольный 19-дюймовый, 47U, 2277x600х1200 мм (ВхШхГ), передняя и задняя распашные перфорированные двери (75%), ручка с замком, цвет серый (RAL 7035) (разобранный) | Новинка -Заказная | компл | 101735 | 55.93% | 158637 | 81388 | 126910 | 30 | 5
431999 | TTR-4768-DD-RAL7035 | Hyperline Шкаф напольный 19-дюймовый, 47U, 2277x600х800 мм (ВхШхГ), передняя и задняя распашные перфорированные двери (75%), ручка с замком, цвет серый (RAL 7035) (разобранный) | Новинка -Заказная | компл | 75256 | 55.93% | 117348 | 60205 | 93878 | 30 | 5
432000 | TTR-4781-DD-RAL7035 | Hyperline Шкаф напольный 19-дюймовый, 47U, 2277x800х1000 мм (ВхШхГ), передняя и задняя распашные перфорированные двери (75%), ручка с замком, 2 вертикальных кабельных организатора, цвет серый (RAL 7035) (разобранный) | Новинка -Заказная | компл | 106754 | 55.93% | 166463 | 85403 | 133170 | 30 | 5
432001 | TTR-4782-DD-RAL7035 | Hyperline Шкаф напольный 19-дюймовый, 47U, 2277x800х1200 мм (ВхШхГ), передняя и задняя распашные перфорированные двери (75%), ручка с замком, 2 вертикальных кабельных организатора, цвет серый (RAL 7035) (разобранный) | Новинка -Заказная | компл | 122475 | 55.93% | 190978 | 97980 | 152782 | 30 | 5
432002 | TTR-4788-DD-RAL7035 | Hyperline Шкаф напольный 19-дюймовый, 47U, 2277x800х800 мм (ВхШхГ), передняя и задняя распашные перфорированные двери (75%), ручка с замком, 2 вертикальных кабельных организатора, цвет серый (RAL 7035) (разобранный) | Новинка -Заказная | компл | 91857 | 55.93% | 143234 | 73486 | 114587 | 30 | 5
Аксессуары для шкафов и стоек
Полки
397124 | TSH3L-1050-RAL9004 | Hyperline Полка стационарная, глубина 1050 мм, с боковым креплением, нагрузка до 20 кг, для шкафов серии TTB, TTR, 485х1050мм (ШхГ), цвет черный (RAL 9004) | Заказная | шт | 3344 | 13.94% | 3810 | 2675 | 3048 | 45 | 1
397129 | TSH3M-1050-RAL9004 | Hyperline Полка стационарная усиленная, глубина 1050 мм, с боковым креплением, нагрузка до 50 кг, для шкафов серии TTB, TTR, 485х1050мм (ШхГ), цвет черный (RAL 9004) | Заказная | шт | 3859 | 13.94% | 4397 | 3087 | 3518 | 45 | 1
397130 | TSH3H-300-RAL9004 | Hyperline Полка стационарная усиленная, глубина 300 мм, с боковым креплением, нагрузка до 100 кг, для шкафов серии TTB, TTR, TWB/TWB-FC, 485х300мм (ШхГ), цвет черный (RAL 9004) | Заказная | шт | 2058 | 9.378% | 2251 | 1646 | 1801 | 45 | 1
50099 | TSHH-1200-RAL9004 | Hyperline Полка глубиной 950 мм для шкафов с глубиной от 1200 мм (до 100 кг), цвет черный (RAL 9004) | Заказная | шт | 864 | 569.7% | 5786 | 864 | 4629 | 155 | 1
397134 | TSH3H-1050-RAL9004 | Hyperline Полка стационарная усиленная, глубина 1050 мм, с боковым креплением, нагрузка до 100 кг, для шкафов серии TTB, TTR, 485х1050мм (ШхГ), цвет черный (RAL 9004) | Заказная | шт | 4630 | 13.95% | 5276 | 3704 | 4221 | 45 | 1
452066 | SSH3-180-RAL7035 | Hyperline Полка для 10" шкафов TDC/TDB 272 x 180 мм, уст. размер 254 мм, цвет серый (RAL 7035) | Заказная | шт | 757 | 14.53% | 867 | 606 | 694 | 30 | 1
495788 | TDR3-2U-460-RAL7035 | Hyperline Полка (ящик) для документов с замком, 2U, 88х483х460мм (ВхШхГ), цвет серый (RAL 7035) | Заказная | шт | 5593 | 14.61% | 6410 | 4474 | 5128 | 45 | 1
495789 | TDR3-3U-460-RAL7035 | Hyperline Полка (ящик) для документов с замком, 3U, 133х483х460мм (ВхШхГ), цвет серый (RAL 7035) | Заказная | шт | 6719 | 14.6% | 7700 | 5375 | 6160 | 45 | 1
495790 | TDR3-3U-460-RAL9004 | Hyperline Полка (ящик) для документов с замком, 3U, 133х483х460мм (ВхШхГ), цвет черный (RAL 9004) | Заказная | шт | 6719 | 14.41% | 7687 | 5375 | 6150 | 45 | 1
452068 | TSD3H-1U-650/1100-RAL7035 | Hyperline Полка c 19'' креплением, раздвижная, 1U, с регулируемой глубиной установки от 650 мм до 1100 мм, нагрузка до 220 кг, для установки в шкафы глубиной 800-1200 мм, цвет серый | Заказная | шт | 7303 | 10.39% | 8062 | 5842 | 6450 | 30 | 1
451878 | TSH3H-1050-RAL7035 | Hyperline Полка стационарная усиленная, глубина 1050 мм, с боковым креплением, нагрузка до 100 кг, для шкафов серии TTB, TTR, 485х1050мм (ШхГ), цвет серый (RAL 7035) | Новинка -Заказная | шт | 4630 | 13.95% | 5276 | 3704 | 4221 | 45 | 1
451879 | TSH3H-300-RAL7035 | Hyperline Полка стационарная усиленная, глубина 300 мм, с боковым креплением, нагрузка до 100 кг, для шкафов серии TTB, TTR, TWB/TWB-FC, 485х300мм (ШхГ), цвет серый (RAL 7035) | Новинка -Заказная | шт | 2058 | 13.95% | 2345 | 1646 | 1876 | 45 | 1
451894 | TSH3H-450-RAL7035 | Hyperline Полка стационарная усиленная, глубина 450 мм, с боковым креплением, нагрузка до 100 кг, для шкафов серии TTB, TTR, TWB/TWB-FC, 485х450мм (ШхГ), цвет серый (RAL 7035) | Новинка -Заказная | шт | 2830 | 13.92% | 3224 | 2264 | 2579 | 45 | 1
451895 | TSH3H-650-RAL7035 | Hyperline Полка стационарная усиленная, глубина 650 мм, с боковым креплением, нагрузка до 100 кг, для шкафов серии TTB, TTR, 485х650мм (ШхГ), цвет серый (RAL 7035) | Новинка -Заказная | шт | 3344 | 13.94% | 3810 | 2675 | 3048 | 45 | 1
451896 | TSH3H-850-RAL7035 | Hyperline Полка стационарная усиленная, глубина 850 мм, с боковым креплением, нагрузка до 100 кг, для шкафов серии TTB, TTR, 485х850мм (ШхГ), цвет серый (RAL 7035) | Новинка -Заказная | шт | 3859 | 13.94% | 4397 | 3087 | 3518 | 45 | 1
451897 | TSH3L-1050-RAL7035 | Hyperline Полка стационарная, глубина 1050 мм, с боковым креплением, нагрузка до 20 кг, для шкафов серии TTB, TTR, 485х1050мм (ШхГ), цвет серый (RAL 7035) | Заказная | шт | 3344 | 13.94% | 3810 | 2675 | 3048 | 45 | 1
451898 | TSH3L-300-RAL7035 | Hyperline Полка стационарная, глубина 300 мм, с боковым креплением, нагрузка до 20 кг, для шкафов серии TTB, TTR, TWB/TWB-FC, 485х300мм (ШхГ), цвет серый (RAL 7035) | Заказная | шт | 1287 | 13.91% | 1466 | 1030 | 1173 | 45 | 1
451899 | TSH3L-450-RAL7035 | Hyperline Полка стационарная, глубина 450 мм, с боковым креплением, нагрузка до 20 кг, для шкафов серии TTB, TTR, TWB/TWB-FC, 485х450мм (ШхГ), цвет серый (RAL 7035) | Заказная | шт | 1801 | 13.94% | 2052 | 1441 | 1642 | 45 | 1
499187 | TDR3-2U-360-RAL7035 | Hyperline Полка (ящик) для документов с замком, 2U, 88х483х360мм (ВхШхГ), цвет серый (RAL 7035) | Заказная | шт | 5314 | 6.775% | 5674 | 4251 | 4539 | 45 | 1
499188 | TDR3-2U-360-RAL9004 | Hyperline Полка (ящик) для документов с замком, 2U, 88х483х360мм (ВхШхГ), цвет черный (RAL 9004) | Заказная | шт | 4950 | 14.42% | 5664 | 3960 | 4531 | 45 | 1
499189 | TDR3-3U-360-RAL7035 | Hyperline Полка (ящик) для документов с замком, 3U, 133х483х360мм (ВхШхГ), цвет серый (RAL 7035) | Заказная | шт | 6377 | 6.774% | 6809 | 5102 | 5447 | 45 | 1
499190 | TDR3-3U-360-RAL9004 | Hyperline Полка (ящик) для документов с замком, 3U, 133х483х360мм (ВхШхГ), цвет черный (RAL 9004) | Заказная | шт | 5940 | 14.43% | 6797 | 4752 | 5438 | 45 | 1
451900 | TSH3L-650-RAL7035 | Hyperline Полка стационарная, глубина 650 мм, с боковым креплением, нагрузка до 20 кг, для шкафов серии TTB, TTR, 485х650мм (ШхГ), цвет серый (RAL 7035) | Заказная | шт | 2316 | 13.9% | 2638 | 1853 | 2110 | 45 | 1
451901 | TSH3L-850-RAL7035 | Hyperline Полка стационарная, глубина 850 мм, с боковым креплением, нагрузка до 20 кг, для шкафов серии TTB, TTR, 485х850мм (ШхГ), цвет серый (RAL 7035) | Заказная | шт | 2830 | 13.92% | 3224 | 2264 | 2579 | 45 | 1
451902 | TSH3M-1050-RAL7035 | Hyperline Полка стационарная усиленная, глубина 1050 мм, с боковым креплением, нагрузка до 50 кг, для шкафов серии TTB, TTR, 485х1050мм (ШхГ), цвет серый (RAL 7035) | Заказная | шт | 3859 | 13.94% | 4397 | 3087 | 3518 | 45 | 1
451903 | TSH3M-300-RAL7035 | Hyperline Полка стационарная усиленная, глубина 300 мм, с боковым креплением, нагрузка до 50 кг, для шкафов серии TTB, TTR, TWB/TWB-FC, 485х300мм (ШхГ), цвет серый (RAL 7035) | Заказная | шт | 1544 | 13.92% | 1759 | 1235 | 1407 | 45 | 1
451904 | TSH3M-450-RAL7035 | Hyperline Полка стационарная усиленная, глубина 450 мм, с боковым креплением, нагрузка до 50 кг, для шкафов серии TTB, TTR, TWB/TWB-FC, 485х450мм (ШхГ), цвет серый (RAL 7035) | Заказная | шт | 2058 | 13.95% | 2345 | 1646 | 1876 | 45 | 1
451906 | TSH3M-850-RAL7035 | Hyperline Полка стационарная усиленная, глубина 850 мм, с боковым креплением, нагрузка до 50 кг, для шкафов серии TTB, TTR, 485х850мм (ШхГ), цвет серый (RAL 7035) | Заказная | шт | 3344 | 13.94% | 3810 | 2675 | 3048 | 45 | 1
451907 | TSS3-450-RAL7035 | Hyperline Полка выдвижная c 19'' креплением, глубина 450 мм, нагрузка до 20 кг, для шкафов TTB глубиной 600-1200мм, цвет серый (RAL 7035) | Заказная | шт | 4116 | 13.95% | 4690 | 3293 | 3752 | 45 | 1
451909 | TSS3-800-RAL7035 | Hyperline Полка выдвижная c 19'' креплением, глубина 800 мм, нагрузка до 20 кг, для шкафов TTB глубиной 1000-1200мм, цвет серый (RAL 7035) | Заказная | шт | 5916 | 13.95% | 6741 | 4733 | 5393 | 45 | 1
Вентиляторы, климатическое оборудование и аксессуары
237245 | KL-FCRD-4F-EU-1.8-BK | Hyperline Кабель питания для вентилятора 120x120x38 мм, 4 разъема под плоские контакты, с евровилкой без заземления, 1.8 м, черный | Заказная | шт | 200 | 269% | 738 | 200 | 590 | 155 | 1000
237244 | KL-FCRD-2F-EU-1.8-BK | Hyperline Кабель питания для вентилятора 120x120x38 мм, 2 разъема под плоские контакты, с евровилкой без заземления, 1.8 м, черный | Заказная | шт | 145 | 267.6% | 533 | 145 | 426 | 155 | 1000
237243 | KL-FCRD-1F-EU-1.8-BK | Hyperline Кабель питания для вентилятора 120x120x38 мм, 1 разъем под плоские контакты, с евровилкой без заземления, 1.8 м, черный | Заказная | шт | 117 | 267.5% | 430 | 117 | 344 | 155 | 1000
Крепления и профили
413936 | TGB3-275-ZN | Hyperline Hyperline TGB3-275-ZN Горизонтальный опорный уголок длиной 275 мм, оцинкованная сталь (для шкафов серии TTB) | Заказная | шт | 744 | 4.839% | 780 | 595 | 624 | 45 | 1
413940 | TGB3-300-ZN | Hyperline Hyperline TGB3-300-ZN Горизонтальный опорный уголок длиной 300 мм, оцинкованная сталь (для шкафов серии TTB) | Заказная | шт | 795 | 4.906% | 834 | 636 | 667 | 45 | 1
413939 | TGB3-450-ZN | Hyperline Hyperline TGB3-450-ZN Горизонтальный опорный уголок длиной 450 мм, оцинкованная сталь (для шкафов серии TTB) | Заказная | шт | 1039 | 4.909% | 1090 | 831 | 872 | 45 | 1
413934 | TGB3-475-ZN | Hyperline Hyperline TGB3-475-ZN Горизонтальный опорный уголок длиной 475 мм, оцинкованная сталь (для шкафов серии TTB) | Заказная | шт | 1142 | 4.816% | 1197 | 914 | 958 | 45 | 1
413938 | TGB3-575-ZN | Hyperline Hyperline TGB3-575-ZN Горизонтальный опорный уголок длиной 575 мм, оцинкованная сталь (для шкафов серии TTB) | Заказная | шт | 1280 | 4.844% | 1342 | 1024 | 1074 | 45 | 1
413941 | TGB3-850-ZN | Hyperline Hyperline TGB3-850-ZN Горизонтальный опорный уголок длиной 850 мм, оцинкованная сталь (для шкафов серии TTB) | Заказная | шт | 1627 | 4.794% | 1705 | 1302 | 1364 | 45 | 1
428487 | CPR19-4U-ZN | Hyperline 19'' монтажный профиль высотой 4U, для шкафов TWB, оцинкованный (2 шт. в комплекте) | Заказная | компл | 373 | 13.4% | 423 | 298 | 338 | 45 | 1
428488 | CPR19-6U-ZN | Hyperline 19'' монтажный профиль высотой 6U, для шкафов TWB, оцинкованный (2 шт. в комплекте) | Заказная | компл | 545 | 13.58% | 619 | 436 | 495 | 45 | 1
428489 | CPR19-9U-ZN | Hyperline 19'' монтажный профиль высотой 9U, для шкафов TWB, оцинкованный (2 шт. в комплекте) | Заказная | компл | 618 | 13.59% | 702 | 494 | 562 | 45 | 1
427676 | CPR19-12U-ZN | Hyperline 19'' монтажный профиль высотой 12U, для шкафов TWB, оцинкованный (2 шт. в комплекте) | Заказная | компл | 742 | 13.75% | 844 | 594 | 675 | 45 | 1
428490 | CPR19-15U-ZN | Hyperline 19'' монтажный профиль высотой 15U, для шкафов TWB, оцинкованный (2 шт. в комплекте) | Заказная | компл | 990 | 13.74% | 1126 | 792 | 901 | 45 | 1
428491 | CPR19-18U-ZN | Hyperline 19'' монтажный профиль высотой 18U, для шкафов TWB, оцинкованный (2 шт. в комплекте) | Заказная | компл | 1237 | 13.74% | 1407 | 990 | 1126 | 45 | 1
428492 | CPR19-22U-ZN | Hyperline 19'' монтажный профиль высотой 22U, для шкафов TWB, оцинкованный (2 шт. в комплекте) | Заказная | компл | 1484 | 13.81% | 1689 | 1187 | 1351 | 45 | 1
428493 | CPR19-27U-ZN | Hyperline 19'' монтажный профиль высотой 27U, для шкафов TWB, оцинкованный (2 шт. в комплекте) | Заказная | компл | 1721 | 13.77% | 1958 | 1377 | 1566 | 45 | 1
445273 | CPR19-4U-RAL7035 | Hyperline 19'' монтажный профиль высотой 4U, для шкафов TWB / TWL, цвет серый (2 шт. в комплекте) | Новинка -Заказная | компл | 514 | 5.837% | 544 | 411 | 435 | 30 | 1
445274 | CPR19-4U-RAL9005 | Hyperline 19'' монтажный профиль высотой 4U, для шкафов TWB / TWL, цвет черный (2 шт. в комплекте) | Заказная | компл | 514 | 5.837% | 544 | 411 | 435 | 30 | 1
432797 | CPR19-6U-RAL7035 | Hyperline 19'' монтажный профиль высотой 6U, для шкафов TWB / TWL, цвет серый (2 шт. в комплекте) | Новинка -Заказная | компл | 692 | 5.925% | 733 | 554 | 586 | 30 | 1
432801 | CPR19-6U-RAL9005 | Hyperline 19'' монтажный профиль высотой 6U, для шкафов TWB / TWL, цвет черный (2 шт. в комплекте) | Заказная | компл | 692 | 5.925% | 733 | 554 | 586 | 30 | 1
432798 | CPR19-9U-RAL7035 | Hyperline 19'' монтажный профиль высотой 9U, для шкафов TWB / TWL, цвет серый (2 шт. в комплекте) | Новинка -Заказная | компл | 768 | 5.99% | 814 | 614 | 651 | 30 | 1
432802 | CPR19-9U-RAL9005 | Hyperline 19'' монтажный профиль высотой 9U, для шкафов TWB / TWL, цвет черный (2 шт. в комплекте) | Заказная | компл | 768 | 5.99% | 814 | 614 | 651 | 30 | 1
432799 | CPR19-12U-RAL7035 | Hyperline 19'' монтажный профиль высотой 12U, для шкафов TWB / TWL, цвет серый (2 шт. в комплекте) | Новинка -Заказная | компл | 895 | 5.922% | 948 | 716 | 758 | 30 | 1
432803 | CPR19-12U-RAL9005 | Hyperline 19'' монтажный профиль высотой 12U, для шкафов TWB / TWL, цвет черный (2 шт. в комплекте) | Заказная | компл | 895 | 5.922% | 948 | 716 | 758 | 30 | 1
432800 | CPR19-15U-RAL7035 | Hyperline 19'' монтажный профиль высотой 15U, для шкафов TWB / TWL, цвет серый (2 шт. в комплекте) | Новинка -Заказная | компл | 1149 | 6.005% | 1218 | 919 | 974 | 30 | 1
432804 | CPR19-15U-RAL9005 | Hyperline 19'' монтажный профиль высотой 15U, для шкафов TWB / TWL, цвет черный (2 шт. в комплекте) | Заказная | компл | 1149 | 6.005% | 1218 | 919 | 974 | 30 | 1
445279 | CPR19-18U-RAL7035 | Hyperline 19'' монтажный профиль высотой 18U, для шкафов TWB / TWL, цвет серый (2 шт. в комплекте) | Новинка -Заказная | компл | 1403 | 5.987% | 1487 | 1122 | 1190 | 30 | 1
445280 | CPR19-18U-RAL9005 | Hyperline 19'' монтажный профиль высотой 18U, для шкафов TWB / TWL, цвет черный (2 шт. в комплекте) | Заказная | компл | 1403 | 5.987% | 1487 | 1122 | 1190 | 30 | 1
445277 | CPR19-22U-RAL7035 | Hyperline 19'' монтажный профиль высотой 22U, для шкафов TWB / TWL, цвет серый (2 шт. в комплекте) | Новинка -Заказная | компл | 1657 | 5.975% | 1756 | 1326 | 1405 | 30 | 1
445278 | CPR19-22U-RAL9005 | Hyperline 19'' монтажный профиль высотой 22U, для шкафов TWB / TWL, цвет черный (2 шт. в комплекте) | Заказная | компл | 1657 | 5.975% | 1756 | 1326 | 1405 | 30 | 1
445275 | CPR19-27U-RAL7035 | Hyperline 19'' монтажный профиль высотой 27U, для шкафов TWB / TWL, цвет серый (2 шт. в комплекте) | Новинка -Заказная | компл | 1912 | 5.962% | 2026 | 1530 | 1621 | 30 | 1
445276 | CPR19-27U-RAL9005 | Hyperline 19'' монтажный профиль высотой 27U, для шкафов TWB / TWL, цвет черный (2 шт. в комплекте) | Заказная | компл | 1912 | 5.962% | 2026 | 1530 | 1621 | 30 | 1
432957 | MPR19-22U-RAL9005 | Hyperline Центральный монтажный профиль высотой 22U, для шкафов TTR, TTB, черный (2 шт. в комплекте) | Заказная | шт | 2479 | 10.37% | 2736 | 1983 | 2189 | 30 | 1
432956 | MPR19-27U-RAL9005 | Hyperline Центральный монтажный профиль высотой 27U, для шкафов TTR, TTB, черный (2 шт. в комплекте) | Заказная | шт | 2762 | 10.39% | 3049 | 2210 | 2439 | 30 | 1
432955 | MPR19-32U-RAL9005 | Hyperline Центральный монтажный профиль высотой 32U, для шкафов TTR, TTB, черный (2 шт. в комплекте) | Заказная | шт | 3274 | 10.38% | 3614 | 2619 | 2891 | 30 | 1
432954 | MPR19-37U-RAL9005 | Hyperline Центральный монтажный профиль высотой 37U, для шкафов TTR, TTB, черный (2 шт. в комплекте) | Заказная | шт | 3785 | 10.38% | 4178 | 3028 | 3342 | 30 | 1
432953 | MPR19-42U-RAL9005 | Hyperline Центральный монтажный профиль высотой 42U, для шкафов TTR, TTB, черный (2 шт. в комплекте) | Заказная | компл | 4092 | 10.39% | 4517 | 3274 | 3614 | 30 | 1
432952 | MPR19-47U-RAL9005 | Hyperline Центральный монтажный профиль высотой 47U, для шкафов TTR, TTB, черный (2 шт. в комплекте) | Заказная | компл | 4890 | 10.39% | 5398 | 3912 | 4318 | 30 | 1
443979 | CTR19-18U-ZN | Hyperline 19'' монтажный профиль высотой 18U, для шкафов TTB, оцинкованный (2 шт. в комплекте) | Заказная | компл | 1979 | 13.74% | 2251 | 1583 | 1801 | 45 | 1
443978 | CTR19-22U-ZN | Hyperline 19'' монтажный профиль высотой 22U, для шкафов TTB, оцинкованный (2 шт. в комплекте) | Заказная | компл | 2474 | 13.74% | 2814 | 1979 | 2251 | 45 | 1
443977 | CTR19-27U-ZN | Hyperline 19'' монтажный профиль высотой 27U, для шкафов TTB, оцинкованный (2 шт. в комплекте) | Заказная | компл | 2968 | 13.78% | 3377 | 2374 | 2702 | 45 | 1
428494 | CTR19-32U-ZN | Hyperline 19'' монтажный профиль высотой 32U, для шкафов TTB, оцинкованный (2 шт. в комплекте) | Заказная | компл | 3710 | 13.77% | 4221 | 2968 | 3377 | 45 | 1
428509 | CTR19-37U-ZN | Hyperline 19'' монтажный профиль высотой 37U, для шкафов TTB, оцинкованный (2 шт. в комплекте) | Заказная | компл | 4205 | 13.77% | 4784 | 3364 | 3827 | 45 | 1
428510 | CTR19-42U-ZN | Hyperline 19'' монтажный профиль высотой 42U, для шкафов TTB, оцинкованный (2 шт. в комплекте) | Заказная | компл | 4699 | 13.79% | 5347 | 3759 | 4278 | 45 | 1
428511 | CTR19-47U-ZN | Hyperline 19'' монтажный профиль высотой 47U, для шкафов TTB, оцинкованный (2 шт. в комплекте) | Заказная | компл | 5194 | 13.79% | 5910 | 4155 | 4728 | 45 | 1
445454 | CTR19-18U-RAL7035 | Hyperline 19'' монтажный профиль высотой 18U, для шкафов TTR, TTB, цвет серый RAL7035 (2 шт. в комплекте) | Новинка -Заказная | компл | 2677 | 5.977% | 2837 | 2142 | 2270 | 30 | 1
445453 | CTR19-22U-RAL7035 | Hyperline 19'' монтажный профиль высотой 22U, для шкафов TTR, TTB, цвет серый RAL7035 (2 шт. в комплекте) | Новинка -Заказная | компл | 3272 | 5.99% | 3468 | 2618 | 2774 | 30 | 1
445452 | CTR19-27U-RAL7035 | Hyperline 19'' монтажный профиль высотой 27U, для шкафов TTR, TTB, цвет серый RAL7035 (2 шт. в комплекте) | Новинка -Заказная | компл | 4016 | 5.976% | 4256 | 3213 | 3405 | 30 | 1
445451 | CTR19-32U-RAL7035 | Hyperline Hyperline CTR19-32U-RAL7035 19'' монтажный профиль высотой 32U, для шкафов TTR, TTB, цвет серый RAL7035 (2 шт. в комплекте) | Новинка -Заказная | компл | 4759 | 5.989% | 5044 | 3807 | 4035 | 30 | 1
445450 | CTR19-37U-RAL7035 | Hyperline 19'' монтажный профиль высотой 37U, для шкафов TTR, TTB, цвет серый RAL7035 (2 шт. в комплекте) | Новинка -Заказная | компл | 5503 | 5.997% | 5833 | 4402 | 4666 | 30 | 1
445449 | CTR19-42U-RAL7035 | Hyperline 19'' монтажный профиль высотой 42U, для шкафов TTR, TTB, цвет серый RAL7035 (2 шт. в комплекте) | Новинка -Заказная | компл | 6247 | 5.987% | 6621 | 4998 | 5297 | 30 | 1
445448 | CTR19-47U-RAL7035 | Hyperline 19'' монтажный профиль высотой 47U, для шкафов TTR, TTB, цвет серый RAL7035 (2 шт. в комплекте) | Новинка -Заказная | компл | 6990 | 5.994% | 7409 | 5592 | 5927 | 30 | 1
445338 | CTR19-18U-RAL9005 | Hyperline 19'' монтажный профиль высотой 18U, для шкафов TTR, TTB, цвет черный RAL9005 (2 шт. в комплекте) | Заказная | компл | 2677 | 5.977% | 2837 | 2142 | 2270 | 30 | 1
445337 | CTR19-22U-RAL9005 | Hyperline 19'' монтажный профиль высотой 22U, для шкафов TTR, TTB, цвет черный RAL9005 (2 шт. в комплекте) | Заказная | компл | 3272 | 5.99% | 3468 | 2618 | 2774 | 30 | 1
445336 | CTR19-27U-RAL9005 | Hyperline 19'' монтажный профиль высотой 27U, для шкафов TTR, TTB, цвет черный RAL9005 (2 шт. в комплекте) | Заказная | компл | 4016 | 5.976% | 4256 | 3213 | 3405 | 30 | 1
445335 | CTR19-32U-RAL9005 | Hyperline 19'' монтажный профиль высотой 32U, для шкафов TTR, TTB, цвет черный RAL9005 (2 шт. в комплекте) | Заказная | компл | 4759 | 5.989% | 5044 | 3807 | 4035 | 30 | 1
445334 | CTR19-37U-RAL9005 | Hyperline 19'' монтажный профиль высотой 37U, для шкафов TTR, TTB, цвет черный RAL9005 (2 шт. в комплекте) | Заказная | компл | 5503 | 5.997% | 5833 | 4402 | 4666 | 30 | 1
445333 | CTR19-42U-RAL9005 | Hyperline 19'' монтажный профиль высотой 42U, для шкафов TTR, TTB, цвет черный RAL9005 (2 шт. в комплекте) | Заказная | компл | 6247 | 5.987% | 6621 | 4998 | 5297 | 30 | 1
445330 | CTR19-47U-RAL9005 | Hyperline 19'' монтажный профиль высотой 47U, для шкафов TTR, TTB, цвет черный RAL9005 (2 шт. в комплекте) | Заказная | компл | 6990 | 5.994% | 7409 | 5592 | 5927 | 30 | 1
445441 | CTRM19-18U-RAL7035 | Hyperline 19'' монтажный профиль высотой 18U с маркировкой юнитов, для шкафов TTR, TTB, цвет серый RAL7035 (2 шт. в комплекте) | Новинка -Заказная | компл | 3730 | 10.38% | 4117 | 2984 | 3294 | 30 | 1
445442 | CTRM19-22U-RAL7035 | Hyperline 19'' монтажный профиль высотой 22U с маркировкой юнитов, для шкафов TTR, TTB, цвет серый RAL7035 (2 шт. в комплекте) | Новинка -Заказная | компл | 4365 | 10.38% | 4818 | 3492 | 3854 | 30 | 1
445444 | CTRM19-32U-RAL7035 | Hyperline 19'' монтажный профиль высотой 32U с маркировкой юнитов, для шкафов TTR, TTB, цвет серый RAL7035 (2 шт. в комплекте) | Новинка -Заказная | компл | 5952 | 10.38% | 6570 | 4762 | 5256 | 30 | 1
445445 | CTRM19-37U-RAL7035 | Hyperline Hyperline CTRM19-37U-RAL7035 19'' монтажный профиль высотой 37U с маркировкой юнитов, для шкафов TTR, TTB, цвет серый RAL7035 (2 шт. в комплекте) | Новинка -Заказная | компл | 6745 | 10.39% | 7446 | 5396 | 5957 | 30 | 1
445446 | CTRM19-42U-RAL7035 | Hyperline Hyperline CTRM19-42U-RAL7035 19'' монтажный профиль высотой 42U с маркировкой юнитов, для шкафов TTR, TTB, цвет серый RAL7035 (2 шт. в комплекте) | Новинка -Заказная | компл | 7539 | 10.39% | 8322 | 6031 | 6658 | 30 | 1
445447 | CTRM19-47U-RAL7035 | Hyperline 19'' монтажный профиль высотой 47U с маркировкой юнитов, для шкафов TTR, TTB, цвет серый RAL7035 (2 шт. в комплекте) | Новинка -Заказная | компл | 8332 | 10.39% | 9198 | 6666 | 7358 | 30 | 1
445443 | CTRM19-27U-RAL7035 | Hyperline 19'' монтажный профиль высотой 27U с маркировкой юнитов, для шкафов TTR, TTB, цвет серый RAL7035 (2 шт. в комплекте) | Новинка -Заказная | компл | 5158 | 10.39% | 5694 | 4126 | 4555 | 30 | 1
445440 | CTRM19-18U-RAL9005 | Hyperline 19'' монтажный профиль высотой 18U с маркировкой юнитов, для шкафов TTR, TTB, цвет черный RAL9005 (2 шт. в комплекте) | Заказная | компл | 3730 | 10.38% | 4117 | 2984 | 3294 | 30 | 1
445439 | CTRM19-22U-RAL9005 | Hyperline 19'' монтажный профиль высотой 22U с маркировкой юнитов, для шкафов TTR, TTB, цвет черный RAL9005 (2 шт. в комплекте) | Заказная | компл | 4365 | 10.38% | 4818 | 3492 | 3854 | 30 | 1
445438 | CTRM19-27U-RAL9005 | Hyperline 19'' монтажный профиль высотой 27U с маркировкой юнитов, для шкафов TTR, TTB, цвет черный RAL9005 (2 шт. в комплекте) | Заказная | компл | 5158 | 10.39% | 5694 | 4126 | 4555 | 30 | 1
445437 | CTRM19-32U-RAL9005 | Hyperline 19'' монтажный профиль высотой 32U с маркировкой юнитов, для шкафов TTR, TTB, цвет черный RAL9005 (2 шт. в комплекте) | Заказная | компл | 5952 | 10.38% | 6570 | 4762 | 5256 | 30 | 1
445436 | CTRM19-37U-RAL9005 | Hyperline 19'' монтажный профиль высотой 37U с маркировкой юнитов, для шкафов TTR, TTB, цвет черный RAL9005 (2 шт. в комплекте) | Заказная | компл | 6745 | 10.39% | 7446 | 5396 | 5957 | 30 | 1
445435 | CTRM19-42U-RAL9005 | Hyperline 19'' монтажный профиль высотой 42U с маркировкой юнитов, для шкафов TTR, TTB, цвет черный RAL9005 (2 шт. в комплекте) | Заказная | компл | 7539 | 10.39% | 8322 | 6031 | 6658 | 30 | 1
444553 | CTRM19-47U-RAL9005 | Hyperline 19'' монтажный профиль высотой 47U с маркировкой юнитов, для шкафов TTR, TTB, цвет черный RAL9005 (2 шт. в комплекте) | Заказная | компл | 8332 | 10.39% | 9198 | 6666 | 7358 | 30 | 1
332980 | TGB2-650-RAL9004 | Hyperline Горизонтальный монтажный профиль длиной 650 мм, для шкафов с глубиной 1000-1200 мм, цвет черный (RAL 9004) (для шкафов серии TTC2) | Заказная | шт | 113 | 509.7% | 689 | 113 | 551 | 155 | 1
357453 | TCB-TTC2-RAL9004 | Hyperline Панель с щеточным кабельным вводом в пол/потолок для шкафов серии TTC2 71 мм х 274 мм (ШхД), цвет черный (RAL 9004) | Заказная | шт | 499 | 530.7% | 3147 | 499 | 2518 | 155 | 1
452060 | MPR19-22U-RAL7035 | Hyperline Центральный монтажный профиль высотой 22U, для шкафов TTR, TTB, серый (2 шт. в комплекте) | Заказная | шт | 2479 | 10.37% | 2736 | 1983 | 2189 | 30 | 1
452061 | MPR19-27U-RAL7035 | Hyperline Центральный монтажный профиль высотой 27U, для шкафов TTR, TTB, серый (2 шт. в комплекте) | Заказная | шт | 2762 | 10.39% | 3049 | 2210 | 2439 | 30 | 1
452062 | MPR19-32U-RAL7035 | Hyperline Центральный монтажный профиль высотой 32U, для шкафов TTR, TTB, серый (2 шт. в комплекте) | Заказная | шт | 3274 | 10.38% | 3614 | 2619 | 2891 | 30 | 1
452063 | MPR19-37U-RAL7035 | Hyperline Центральный монтажный профиль высотой 37U, для шкафов TTR, TTB, серый (2 шт. в комплекте) | Заказная | шт | 3785 | 10.38% | 4178 | 3028 | 3342 | 30 | 1
452064 | MPR19-42U-RAL7035 | Hyperline Центральный монтажный профиль высотой 42U, для шкафов TTR, TTB, серый (2 шт. в комплекте) | Заказная | компл | 4092 | 10.39% | 4517 | 3274 | 3614 | 30 | 1
452065 | MPR19-47U-RAL7035 | Hyperline Центральный монтажный профиль высотой 47U, для шкафов TTR, TTB, серый (2 шт. в комплекте) | Заказная | компл | 4890 | 10.39% | 5398 | 3912 | 4318 | 30 | 1
451303 | PMV1-RAL9005 | Hyperline Кронштейн для крепления 19 дюймового и вертикального оборудования сбоку стоек (2 шт. в комплекте) | Новинка -Заказная | компл | 794 | 14.74% | 911 | 635 | 729 | 30 | 1
451707 | PMV2-RAL9005 | Hyperline Кронштейн для крепления кабельного организатора-лотка CDV в стойки серий ORK и ORL (3 шт. в комплекте) | Новинка -Заказная | компл | 2232 | 14.78% | 2562 | 1786 | 2050 | 30 | 1
Освещение
Панели с DIN-рейкой
Фальшпанели, рамки, кабельные вводы
239681 | BPV-2-RAL7035 | Hyperline Фальш-панель на 2U, цвет серый (RAL 7035) | Заказная | шт | 383 | 10.44% | 423 | 306 | 338 | 30 | 1
374647 | BPV-3-RAL7035 | Hyperline Фальш-панель на 3U, цвет серый (RAL 7035) | Заказная | шт | 487 | 10.27% | 537 | 390 | 430 | 30 | 1
239684 | BPV-4-RAL7035 | Hyperline Фальш-панель на 4U, цвет серый (RAL 7035) | Заказная | шт | 572 | 10.31% | 631 | 458 | 505 | 30 | 1
248722 | BPV-0.5-RAL9005 | Hyperline Фальш-панель на 0.5U, цвет черный (RAL 9005) | Заказная | шт | 133 | 10.53% | 147 | 106 | 118 | 30 | 1
452154 | BPB19-1U-RAL7035 | Hyperline Фальш-панель на 1U, с щеточным вводом, цвет серый (RAL 7035) | Заказная | шт | 990 | 18.38% | 1172 | 792 | 938 | 45 | 1
483501 | BPD-1-RAL7035 | Hyperline Фальш-панель перфорированная на 1U, цвет серый (RAL 7035) | Заказная | шт | 378 | 10.32% | 417 | 302 | 334 | 30 | 1
483498 | BPD-2-RAL7035 | Hyperline Фальш-панель перфорированная на 2U, цвет серый (RAL 7035) | Заказная | шт | 575 | 10.26% | 634 | 460 | 507 | 30 | 1
483504 | BPD-2-RAL9005 | Hyperline Фальш-панель перфорированная на 2U, цвет черный (RAL 9005) | Заказная | шт | 575 | 10.26% | 634 | 460 | 507 | 30 | 1
483502 | BPD-3-RAL7035 | Hyperline Фальш-панель перфорированная на 3U, цвет серый (RAL 7035) | Заказная | шт | 730 | 10.27% | 805 | 584 | 644 | 30 | 1
483499 | BPD-3-RAL9005 | Hyperline Фальш-панель перфорированная на 3U, цвет черный (RAL 9005) | Заказная | шт | 730 | 10.27% | 805 | 584 | 644 | 30 | 1
483503 | BPD-4-RAL7035 | Hyperline Фальш-панель перфорированная на 4U, цвет серый (RAL 7035) | Заказная | шт | 857 | 10.39% | 946 | 686 | 757 | 30 | 1
483500 | BPD-4-RAL9005 | Hyperline Фальш-панель перфорированная на 4U, цвет черный (RAL 9005) | Заказная | шт | 857 | 10.39% | 946 | 686 | 757 | 30 | 1
452155 | BPV-0.5-RAL7035 | Hyperline Фальш-панель на 0.5U, цвет серый (RAL 7035) | Заказная | шт | 133 | 10.53% | 147 | 106 | 118 | 30 | 1
451873 | TCB-TTB-RAL7035 | Hyperline Панель с щеточным кабельным вводом в пол/потолок для шкафов серии TTB, TTR, TWB, TWL, 65 мм х 293 мм (ШхД), цвет серый (RAL 7035) | Новинка -Заказная | шт | 2672 | 6.587% | 2848 | 2138 | 2278 | 45 | 1
Цоколи, ножки и ролики
474898 | ORK2A-BSM-1000-RAL7035 | Hyperline Основание для стоек ORK2A глубиной 1000 мм, для установки стойки на ножки и ролики (ножки и ролики в комплекте), цвет серый (RAL 7035) | Заказная | компл | 20531 | 14.8% | 23569 | 16425 | 18855 | 30 | 1
458507 | ORK2A-BSM-1000-RAL9005 | Hyperline Основание для стоек ORK2A глубиной 1000 мм, для установки стойки на ножки и ролики (ножки и ролики в комплекте), цвет черный (RAL 9005) | Заказная | компл | 20531 | 14.8% | 23569 | 16425 | 18855 | 30 | 1
475066 | ORK2A-BSM-1250-RAL7035 | Hyperline Основание для стоек ORK2A глубиной 1250 мм, для установки стойки на ножки и ролики (ножки и ролики в комплекте), цвет серый (RAL 7035) | Заказная | компл | 22389 | 14.8% | 25702 | 17911 | 20562 | 30 | 1
475067 | ORK2A-BSM-1250-RAL9005 | Hyperline Основание для стоек ORK2A глубиной 1250 мм, для установки стойки на ножки и ролики (ножки и ролики в комплекте), цвет черный (RAL 9005) | Заказная | компл | 22389 | 14.8% | 25702 | 17911 | 20562 | 30 | 1
474900 | ORK2A-BSM-600-RAL7035 | Hyperline Основание для стоек ORK2A глубиной 600 мм, для установки стойки на ножки и ролики (ножки и ролики в комплекте), цвет серый (RAL 7035) | Заказная | компл | 17211 | 14.8% | 19758 | 13769 | 15806 | 30 | 1
474899 | ORK2A-BSM-800-RAL7035 | Hyperline Основание для стоек ORK2A глубиной 800 мм, для установки стойки на ножки и ролики (ножки и ролики в комплекте), цвет серый (RAL 7035) | Заказная | компл | 18672 | 14.8% | 21435 | 14938 | 17148 | 30 | 1
493058 | TLT2-611-RAL7035 | Hyperline Цоколь 600х1000х100мм (ШхГхВ), для шкафов серии TTB, цвет серый (RAL 7035) | Заказная | шт | 4630 | 14.6% | 5306 | 3704 | 4245 | 45 | 1
458427 | TLT2-611-RAL9004 | Hyperline Цоколь 600х1000х100мм (ШхГхВ), для шкафов серии TTB, цвет черный (RAL 9004) | Заказная | шт | 4630 | 9.438% | 5067 | 3704 | 4054 | 45 | 1
493059 | TLT2-661-RAL7035 | Hyperline Цоколь 600х600х100мм (ШхГхВ), для шкафов серии TTB, цвет серый (RAL 7035) | Заказная | шт | 3601 | 14.61% | 4127 | 2881 | 3302 | 45 | 1
458425 | TLT2-661-RAL9004 | Hyperline Цоколь 600х600х100мм (ШхГхВ), для шкафов серии TTB, цвет черный (RAL 9004) | Заказная | шт | 3601 | 9.414% | 3940 | 2881 | 3152 | 45 | 1
493060 | TLT2-681-RAL7035 | Hyperline Цоколь 600х800х100мм (ШхГхВ), для шкафов серии TTB, цвет серый (RAL 7035) | Заказная | шт | 4116 | 14.6% | 4717 | 3293 | 3774 | 45 | 1
458426 | TLT2-681-RAL9004 | Hyperline Цоколь 600х800х100мм (ШхГхВ), для шкафов серии TTB, цвет черный (RAL 9004) | Заказная | шт | 4116 | 9.402% | 4503 | 3293 | 3602 | 45 | 1
482835 | TLT2-881-RAL9004 | Hyperline Цоколь 800х800х100мм (ШхГхВ), для шкафов серии TTB, цвет черный (RAL 9004) | Заказная | шт | 4698 | 9.408% | 5140 | 3758 | 4112 | 45 | 1
36864 | TLT-601-RAL9004 | Hyperline Цоколь 600х1000х100мм, для шкафов серии TTC2, TTB, TTR, цвет черный (RAL 9004) | Заказная | шт | 946 | 464.7% | 5342 | 946 | 4274 | 155 | 1
28394 | TLT-661-RAL9004 | Hyperline Цоколь 600х600х100мм, для шкафов серии TTC2, TTB, TTR, цвет черный (RAL 9004) | Заказная | шт | 781 | 488.7% | 4598 | 781 | 3678 | 155 | 1
493061 | TLT2-811-RAL7035 | Hyperline Цоколь 800х1000х100мм (ШхГхВ), для шкафов серии TTB, цвет серый (RAL 7035) | Заказная | шт | 5145 | 14.6% | 5896 | 4116 | 4717 | 45 | 1
458437 | TLT2-811-RAL9004 | Hyperline Цоколь 800х1000х100мм (ШхГхВ), для шкафов серии TTB, цвет черный (RAL 9004) | Заказная | шт | 5145 | 9.388% | 5628 | 4116 | 4502 | 45 | 1
493062 | TLT2-881-RAL7035 | Hyperline Цоколь 800х800х100мм (ШхГхВ), для шкафов серии TTB, цвет серый (RAL 7035) | Заказная | шт | 4490 | 14.48% | 5140 | 3592 | 4112 | 45 | 1
Кабельные организаторы
15445 | 110C-WL-ORG | Hyperline Кабельный организатор для 110 кроссов с ногами | Заказная | шт | 532 | 10.71% | 589 | 426 | 471 | 180 | 500
443439 | CDV-150x9-22U-RAL9005 | Hyperline Перфорированный вертикальный кабельный организатор-лоток 150х9 мм, высотой 979 мм, для шкафа серии TTR, TTB, для шкафа высотой 22U, черный | Новинка -Заказная | шт | 1307 | 6.121% | 1387 | 1046 | 1110 | 30 | 1
452054 | CDV-150x9-22U-RAL7035 | Hyperline Перфорированный вертикальный кабельный организатор-лоток 150х9 мм, высотой 979 мм, для шкафа серии TTR, TTB, для шкафа высотой 22U, серый | Заказная | шт | 1307 | 6.121% | 1387 | 1046 | 1110 | 30 | 1
452058 | CDV-150x9-42U-RAL7035 | Hyperline Перфорированный вертикальный кабельный организатор-лоток 150х9 мм, высотой 1868 мм, для шкафа серии TTR, TTB, для шкафа высотой 42U, серый | Новинка -Заказная | шт | 2408 | 6.105% | 2555 | 1926 | 2044 | 30 | 1
452059 | CDV-150x9-47U-RAL7035 | Hyperline Перфорированный вертикальный кабельный организатор-лоток 150х9 мм, высотой 2090 мм, для шкафа серии TTR, TTB, для шкафа высотой 47U, серый | Заказная | шт | 2700 | 6.111% | 2865 | 2160 | 2292 | 30 | 1
485836 | CDV-M-75x9-42U-RAL9005 | Hyperline Перфорированный вертикальный кабельный организатор-лоток 75х9 мм, высотой 1868 мм, для шкафа серии TTR, TTB, для шкафа высотой 42U, черный | Заказная | шт | 1211 | 6.193% | 1286 | 969 | 1029 | 30 | 1
332991 | CFS-6U-BL | Hyperline Гребенка кабельного организатора, пластиковая, 6U, цвет голубой | Заказная | шт. | 34 | -17.65% | 28 | 34 | 22.4 | 155 | 1
497369 | CMF-OR-32U-150x106-C-RAL9005 | Hyperline Вертикальный кабельный организатор 32U для стоек ORK2A, ORL1, ширина 150мм, объединение в ряды, высота пальцев 106мм с крышками, черный | Новинка -Заказная | компл | 14037 | 6.661% | 14972 | 11230 | 11978 | 30 | 1
483756 | CMF-R42U-F106-СS-RAL9005 | Hyperline Вертикальный кабельный организатор для шкафов TSR, с крышкой, для профиля тип 1 | Заказная | шт | 13315 | 20% | 15978 | 10652 | 12782 | 50 | 1
483758 | CMF-R42U-F106-С19-RAL9005 | Hyperline Вертикальный кабельный организатор для шкафов TSR, с крышкой, для профиля тип 2, дополнительно 19-дюймовые вертикальные крепления | Заказная | шт | 13315 | 20% | 15978 | 10652 | 12782 | 50 | 1
483757 | CMF-R47U-F106-СS-RAL9005 | Hyperline Вертикальный кабельный организатор для шкафов TSR, с крышкой, для профиля тип 1 | Заказная | шт | 15579 | 20% | 18695 | 12463 | 14956 | 50 | 1
483759 | CMF-R47U-F106-С19-RAL9005 | Hyperline Вертикальный кабельный организатор для шкафов TSR, с крышкой, для профиля тип 2, дополнительно 19-дюймовые вертикальные крепления | Заказная | шт | 15579 | 20% | 18695 | 12463 | 14956 | 50 | 1
433427 | CM-2U-PL-DBL | Hyperline Кабельный организатор с пластиковыми кольцами, двухсторонний, 19", 2U | Заказная | шт | 684 | 343.7% | 3035 | 684 | 2428 | 155 | 1
452055 | CDV-150x9-27U-RAL7035 | Hyperline Перфорированный вертикальный кабельный организатор-лоток 150х9 мм, высотой 1201 мм, для шкафа серии TTR, TTB, для шкафа высотой 27U, серый | Заказная | шт | 1530 | 6.144% | 1624 | 1224 | 1299 | 30 | 1
443497 | CDV-150x9-27U-RAL9005 | Hyperline Перфорированный вертикальный кабельный организатор-лоток 150х9 мм, высотой 1201 мм, для шкафа серии TTR, TTB, для шкафа высотой 27U, черный | Заказная | шт | 1530 | 6.144% | 1624 | 1224 | 1299 | 30 | 1
452056 | CDV-150x9-32U-RAL7035 | Hyperline Перфорированный вертикальный кабельный организатор-лоток 150х9 мм, высотой 1423 мм, для шкафа серии TTR, TTB, для шкафа высотой 32U, серый | Заказная | шт | 1822 | 6.202% | 1935 | 1458 | 1548 | 30 | 1
443498 | CDV-150x9-32U-RAL9005 | Hyperline Перфорированный вертикальный кабельный организатор-лоток 150х9 мм, высотой 1423 мм, для шкафа серии TTR, TTB, для шкафа высотой 32U, черный | Заказная | шт | 1822 | 6.147% | 1934 | 1458 | 1547 | 30 | 1
452057 | CDV-150x9-37U-RAL7035 | Hyperline Перфорированный вертикальный кабельный организатор-лоток 150х9 мм, высотой 1645 мм, для шкафа серии TTR, TTB, для шкафа высотой 37U, серый | Заказная | шт | 2115 | 6.147% | 2245 | 1692 | 1796 | 30 | 1
443499 | CDV-150x9-37U-RAL9005 | Hyperline Перфорированный вертикальный кабельный организатор-лоток 150х9 мм, высотой 1645 мм, для шкафа серии TTR, TTB, для шкафа высотой 37U, черный | Заказная | шт | 2115 | 6.147% | 2245 | 1692 | 1796 | 30 | 1
497370 | CMF-OR-37U-150x106-C-RAL9005 | Hyperline Вертикальный кабельный организатор 37U для стоек ORK2A, ORL1, ширина 150мм, объединение в ряды, высота пальцев 106мм с крышками, черный | Новинка -Заказная | компл | 15021 | 6.657% | 16021 | 12017 | 12817 | 30 | 1
497371 | CMF-OR-42U-150x106-C-RAL9005 | Hyperline Вертикальный кабельный организатор 42U для стоек ORK2A, ORL1, ширина 150мм, объединение в ряды, высота пальцев 106мм с крышками, черный | Новинка -Заказная | компл | 17010 | 6.667% | 18144 | 13608 | 14515 | 30 | 1
497372 | CMF-OR-47U-150x106-C-RAL9005 | Hyperline Вертикальный кабельный организатор 47U для стоек ORK2A, ORL1, ширина 150мм, объединение в ряды, высота пальцев 106мм с крышками, черный | Новинка -Заказная | компл | 17855 | 6.659% | 19044 | 14284 | 15235 | 30 | 1
497373 | CMF-OTR-32U-89x106-C-RAL9005 | Hyperline Вертикальный кабельный организатор 32U для шкафов TTR, TTB, стоек ORK2A, ORL1, ширина 89мм, высота пальцев 106мм с крышками и кронштейнами, черный | Новинка -Заказная | шт | 11364 | 6.661% | 12121 | 9091 | 9697 | 30 | 1
497374 | CMF-OTR-37U-89x106-C-RAL9005 | Hyperline Вертикальный кабельный организатор 37U для шкафов TTR, TTB, стоек ORK2A, ORL1, ширина 89мм, высота пальцев 106мм с крышками и кронштейнами, черный | Новинка -Заказная | шт | 12491 | 6.661% | 13323 | 9993 | 10658 | 30 | 1
497375 | CMF-OTR-42U-89x106-C-RAL9005 | Hyperline Вертикальный кабельный организатор 42U для шкафов TTR, TTB, стоек ORK2A, ORL1, ширина 89мм, высота пальцев 106мм с крышками и кронштейнами, черный | Новинка -Заказная | шт | 13720 | 6.669% | 14635 | 10976 | 11708 | 30 | 1
497376 | CMF-OTR-47U-89x106-C-RAL9005 | Hyperline Вертикальный кабельный организатор 47U для шкафов TTR, TTB, стоек ORK2A, ORL1, ширина 89мм, высота пальцев 106мм с крышками и кронштейнами, черный | Новинка -Заказная | шт | 14960 | 6.658% | 15956 | 11968 | 12765 | 30 | 1
481291 | CMK-M-RAL9005 | Hyperline Заглушка органайзера с крепежом типа "монетка" | Заказная | шт | 2033 | 14.76% | 2333 | 1626 | 1866 | 30 | 1
Заземление
422549 | TGRD-CP-20 | Hyperline Кабель заземления кольцо-разъем (мама) 0.20м (без крепежа) | Заказная | шт | 182 | 18.68% | 216 | 146 | 173 | 21 | 1
422550 | TGRD-CP-25 | Hyperline Кабель заземления кольцо-разъем(мама) 0.25м (без крепежа) | Заказная | шт | 175 | 26.29% | 221 | 140 | 177 | 21 | 1
422552 | TGRD-CP-30 | Hyperline Кабель заземления кольцо-разъем(мама) 0.30м (без крепежа) | Заказная | шт | 180 | 26.11% | 227 | 144 | 182 | 21 | 1
Крепёж, замки
441089 | TB2-KIT-RAL9004 | Hyperline Комплект для скрепления шкафов серии TTB, TTR между собой (4 скобы + 16 винтов), цвет черный (RAL 9004) | Заказная | компл | 2721 | -2.426% | 2655 | 2177 | 2124 | 45 | 1
Блоки розеток
493133 | SHE19-10IEC-F-IEC | Hyperline Блок розеток для 19" шкафов, горизонтальный, 10 розеток IEC320 C13, защита от перенапряжения (несменный блок), входной разъем IEC320 C14 10А, 250В, 482.6x44.4x44.4мм (ШхГхВ), корпус алюминий, черный | Заказная | шт | 2912 | 18.85% | 3461 | 2330 | 2769 | 21 | 1
454135 | SHE19-10IEC-I-CB | Hyperline Блок розеток для 19" шкафов, горизонтальный, 10 розеток IEC320 C13, индикатор напряжения, без кабеля питания, клемная колодка 32A, 250В, 482.6x44.4x44.4мм (ШхГхВ), корпус алюминий, черный | Заказная | шт | 5005 | 18.84% | 5948 | 4004 | 4758 | 21 | 1
483954 | SHE19-11IEC-AIEC | Hyperline Блок розеток для 19" шкафов, горизонтальный, 11 розеток IEC 320 C13, без кабеля питания, входной разъем IEC 320 C20 16A, 250В,482.6x44.4x44.4мм (ШхГхВ), корпус алюминий, черный | Заказная | шт | 3588 | 18.84% | 4264 | 2870 | 3411 | 21 | 1
496740 | SHE19-12IEC-2.5AIEC | Hyperline Блок розеток для 19" шкафов, горизонтальный, 12 розеток IEC320 C13, кабеля питания 2.5м (3х1.5мм2) с вилкой IEC320 C20 16A, 250В, 482.6x44.4x44.4мм (ШхГхВ), корпус алюминий, черный | Заказная | шт | 7150 | 18.85% | 8498 | 5720 | 6798 | 21 | 1
474890 | SHE19-6IEC-R-2.5IEC | Hyperline Блок розеток для 19" шкафов, горизонтальный, 6 розеток IEC320 C13, защита от перенапряжения с индикатором, кабель питания 2.5м (3х1.0мм2) с вилкой IEC320 C14 10A, 250В, 482.6x44.4x44.4мм (ШхГхВ), корпус алюминий, черный | Заказная | шт | 3211 | 18.84% | 3816 | 2569 | 3053 | 21 | 1
487312 | SHE19-6IEC-2.5PVB | Hyperline Блок розеток для 19" шкафов, горизонтальный, 6 розеток IEC320 C13, кабель питания 2.5м (3х4.0мм2) с вилкой IEC 60309 32А (2P+E), 250В, 482.6x44.4x44.4мм (ШхГхВ), корпус алюминий, черный | Заказная | шт | 8658 | 18.85% | 10290 | 6926 | 8232 | 21 | 1
397032 | SHE19-7IEC-S-2.5EU | Hyperline Блок розеток для 19" шкафов, горизонтальный, 7 розеток IEC320 C13, выключатель в подсветкой, кабель питания 2.5м (3х1.5мм2) с вилкой Schuko 16A, 250В, 482.6x44.4x44.4мм (ШхГхВ), корпус алюминий, черный | Заказная | шт | 2938 | 18.86% | 3492 | 2350 | 2794 | 21 | 1
454136 | SHE19-6IEC-I-CB | Hyperline Блок розеток для 19" шкафов, горизонтальный, 6 розеток IEC320 C19, индикатор питания, без кабеля питания, клемная колодка 32A, 250В, 482.6x44.4x44.4мм (ШхГхВ), корпус алюминий, черный | Заказная | шт | 5954 | 18.84% | 7076 | 4763 | 5661 | 21 | 1
480585 | SHE19-4SH-2EU | Hyperline Блок розеток для 19" шкафов, горизонтальный, 4 розетки Schuko, кабель питания 2м (3х1.5мм2) с вилкой Schuko 16A, 250В, 482.6x44.4x44.4мм (ШхГхВ), корпус алюминий, черный | Заказная | шт | 2002 | 18.83% | 2379 | 1602 | 1903 | 21 | 1
483637 | SHE19-6SH-B-IEC | Hyperline Блок розеток для 19" шкафов, горизонтальный, 6 розеток Schuko, автоматический выключатель, без кабеля питания, входной разъем IEC320 C14 10A, 250В, 482.6x44.4x44.4мм (ШхГхВ), корпус алюминий, черный | Заказная | шт | 3029 | 18.85% | 3600 | 2423 | 2880 | 21 | 1
497471 | SHE19-6SH-Z-2.5EU | Hyperline Блок розеток для 19" шкафов, горизонтальный, 6 розеток Schuko, дифференциальный автомат 1P+N 16А, кабель питания 2.5м (3х1.5мм2) с вилкой Schuko 16A, 250В, 482.6x44.4x44.4мм (ШхГхВ), корпус алюминий, черный | Заказная | шт | 6708 | 18.84% | 7972 | 5366 | 6378 | 21 | 1
480586 | SHE19-6SH-2EU | Hyperline Блок розеток для 19" шкафов, горизонтальный, 6 розетки Schuko, кабель питания 2м (3х1.5мм2) с вилкой Schuko 16A, 250В, 482.6x44.4x44.4мм (ШхГхВ), корпус алюминий, черный | Заказная | шт | 2626 | 18.85% | 3121 | 2101 | 2497 | 21 | 1
500280 | SHE19-6SH-2IEC-2.5EU | Hyperline Блок розеток для 19" шкафов, горизонтальный, 6 розеток Schuko, 2 розетки IEC320 C13, кабель питания 2.5м (3х1.5мм2) с вилкой Schuko 16A, 250В, корпус алюминий, черный | Заказная | шт | 3118 | 6.543% | 3322 | 2494 | 2658 | 21 | 1
457836 | SHE19-7SH-BF-2.5EU | Hyperline Блок розеток для 19" шкафов, горизонтальный, 7 розеток Schuko, автомат. выключатель, защита от перенапряжения, кабель питания 2.5м (3х1.5мм2) с вилкой Schuko 16A, 250В, 482.6x44.4x44.4мм (ШхГхВ), корпус алюминий, черный | Заказная | шт | 5955 | 3.006% | 6134 | 4764 | 4907 | 21 | 1
481805 | SHE19-8SH-CB | Hyperline Блок розеток для 19" шкафов, горизонтальный, 8 розетки Schuko, без кабеля питания, клеммная колодка 16A, 250В, 482.6x44.4x44.4мм (ШхГхВ), корпус алюминий, черный | Заказная | шт | 2392 | 18.85% | 2843 | 1914 | 2274 | 21 | 1
481811 | SHE19-8SH-I-CB | Hyperline Блок розеток для 19" шкафов, горизонтальный, 8 розетки Schuko, индикатор питания, без кабеля питания, клеммная колодка 32А, 250В, 482.6x44.4x44.4мм (ШхГхВ), корпус алюминий, черный | Заказная | шт | 4394 | 18.84% | 5222 | 3515 | 4178 | 21 | 1
491844 | SHE19-8SH-M-AIEC | Hyperline Блок розеток для 19" шкафов, горизонтальный, 8 розеток Schuko, автоматический выключатель (термоавтомат), без кабеля питания, входной разъем IEC320 C20 16A, 250В, 482.6x44.4x44.4мм (ШхГхВ), корпус алюминий, черный | Заказная | шт | 2743 | 18.85% | 3260 | 2194 | 2608 | 21 | 1
481764 | SHE19-8SH-S-AIEC | Hyperline Блок розеток для 19" шкафов, горизонтальный, 8 розеток Schuko, выключатель с подсветкой, без кабеля питания, входной разъем IEC320 C20 16A, 250В, 482.6x44.4x44.4мм (ШхГхВ), корпус алюминий, черный | Заказная | шт | 2743 | 18.85% | 3260 | 2194 | 2608 | 21 | 1
475574 | SHE19-8SH-S-M-IEC | Hyperline Блок розеток для 19" шкафов, горизонтальный, 8 розеток Schuko, выключатель с подсветкой, автомат. выключатель, без кабеля питания, входной разъем IEC320 C14 10А, 250В, 482.6x44.4x44.4мм (ШхГхВ), корпус алюминий, черный | Заказная | шт | 3172 | 18.85% | 3770 | 2538 | 3016 | 21 | 1
484604 | SHE19-8SH-SR-2.5AIEC | Hyperline Блок розеток для 19" шкафов, горизонтальный, 8 розеток Schuko, 16A, 250В, выключатель с подсветкой, устройство защиты от перенапр. с инд., кабель питания 3х1.5мм2, длина 2.5м, вилка IEC 320 C20, 482.6x44.4x44.4мм (ШхГхВ) | Заказная | шт | 4602 | 18.84% | 5469 | 3682 | 4375 | 21 | 1
444096 | SHE19-8SH-2.5IEC | Hyperline Блок розеток для 19" шкафов, горизонтальный, 8 розеток Schuko, кабель питания 2.5м (3х1.0мм2) с вилкой IEC320 C14 10A, 250В, 482.6x44.4x44.4мм (ШхГхВ), корпус алюминий, черный | Заказная | шт | 2756 | 18.83% | 3275 | 2205 | 2620 | 21 | 1
457320 | SHE19-9SH-AIEC | Hyperline Блок розеток для 19" шкафов, горизонтальный, 9 розеток Schuko, без кабеля питания, входной разъем IEC320 C20 16A, 250В, 482.6x44.4x44.4мм (ШхГхВ), корпус алюминий, черный | Заказная | шт | 2522 | 18.83% | 2997 | 2018 | 2398 | 21 | 1
484456 | SHE19-9SH-IEC | Hyperline Блок розеток для 19" шкафов, горизонтальный, 9 розеток Schuko, 10A, 250В, однофазный, без кабеля питания, вход питания IEC 320 C14, 482.6x44.4x44.4мм (ШхГхВ) | Заказная | шт | 2522 | 18.83% | 2997 | 2018 | 2398 | 21 | 1
481809 | SHE19-2SH-3BIEC-IB-CB | Hyperline Блок розеток для 19" шкафов, горизонтальный, 2 розетки Schuko, 3 розетки IEC320 C19, авт. выключатель, индикатор питания, без кабеля питания, клеммная колодка 32A, 250В, 482.6x44.4x44.4мм (ШхГхВ), корпус алюминий, черный | Заказная | шт | 6929 | 18.85% | 8235 | 5543 | 6588 | 21 | 1
397015 | SHE19-3SH-2IEC-B-2.5EU | Hyperline Блок розеток для 19" шкафов, горизонтальный, 3 розетки Schuko, 2 розетки IEC320 C13, автоматический выключатель, кабель питания 2.5м (3х1.5мм2) с вилкой Schuko 16A, 250В, 482.6x44.4x44.4мм (ШхГхВ), корпус алюминий, черный | Заказная | шт | 6400 | -38.2% | 3955 | 6400 | 3164 | 21 | 1
397016 | SHE19-3SH-3IEC-2.5EU | Hyperline Блок розеток для 19" шкафов, горизонтальный, 3 розетки Schuko, 3 розетки IEC320 C13, кабель питания 2.5м (3х1.5мм2) с вилкой Schuko 16A, 250В, 482.6x44.4x44.4мм (ШхГхВ), корпус алюминий, черный | Заказная | шт | 5275 | -38.2% | 3260 | 5275 | 2608 | 21 | 1
481808 | SHE19-3SH-4IEC-B-CB | Hyperline Блок розеток для 19" шкафов, горизонтальный, 3 розетки Schuko, 4 розетки IEC320 C13, автоматический выключатель, без кабеля питания, клеммная колодка 32A, 250В, 482.6x44.4x44.4мм (ШхГхВ), корпус алюминий, черный | Заказная | шт | 5837 | 18.85% | 6937 | 4670 | 5550 | 21 | 1
456255 | SHE19-4IEC-6BIEC-AIEC | Hyperline Блок розеток для 19" шкафов, горизонтальный, 4 розетки IEC320 C13, 6 розеток IEC320 C19, без кабеля питания, входной разъем IEC320 C20 16А, 250В, 482.6x44.4x44.4мм (ШхГхВ), корпус алюминий, черный | Заказная | шт | 8281 | 18.85% | 9842 | 6625 | 7874 | 21 | 1
483151 | SHE19-6IEC-2BIEC-CB | Hyperline Блок розеток для 19" шкафов, горизонтальный, 6 розеток IEC320 C13, 2 розетки IEC320 C19, без кабеля питания, клеммная колодка 16A, 250В, 482.6x44.4x44.4мм (ШхГхВ), корпус алюминий, черный | Заказная | шт | 3926 | 18.85% | 4666 | 3141 | 3733 | 21 | 1
494516 | SHE10-4IEC-S-2EU | Hyperline Блок розеток для 10" шкафов, горизонтальный, 4 розетки IEC320 C13, выключатель с подсветкой, кабель питания 2м (3х1.0мм2) с вилкой Schuko 16A, 254х44.4х44.4мм (ДхШхВ), корпус алюминий, черный | Заказная | шт | 2171 | 18.84% | 2580 | 1737 | 2064 | 21 | 1
493029 | SHE10-4SH-CB | Hyperline Блок розеток для 10" шкафов, горизонтальный, 4 розетки Schuko, без кабеля питания, клеммная колодка 16A, 250В, 254х44.4х44.4мм (ДхШхВ), корпус алюминий, черный | Заказная | шт | 1729 | 18.85% | 2055 | 1383 | 1644 | 21 | 1
493189 | SHE10-4SH-1.8IEC | Hyperline Блок розеток для 10" шкафов, горизонтальный, 4 розетки Schuko, кабель питания 1.8м (3х1.0мм2) с вилкой IEC320 C14 10A, 250В, 254х44.4х44.4мм (ДхШхВ), корпус алюминий, черный | Заказная | шт | 2002 | 18.83% | 2379 | 1602 | 1903 | 21 | 1
486947 | SHE-10SH-AV-SF-2.5EU | Hyperline Блок розеток, вертикальный, 10 розеток Schuko, амперметр/вольтметр, автомат., защита от перенапряжения, выключатель с подсветкой, кабель питания 2.5 м, с вилкой Schuko 16A, корпус алюминий, черный | Заказная | шт | 9295 | 18.85% | 11047 | 7436 | 8838 | 21 | 1
493065 | SHE-10SH-10IEC-10BIEC-2BAV-CB | Hyperline Блок розеток, вертикальный, 10 розеток Schuko, 10 розеток IEC320 C13, 10 розеток IEC320 C19, 2 авт. выключателя, 2 амперметра/вольтметра, без кабеля питания, клеммная колодка 32A, 250В, корпус алюминий, черный | Заказная | шт | 20176 | 18.84% | 23978 | 16141 | 19182 | 21 | 1
487311 | SHE-12IEC-2.5PVB | Hyperline Блок розеток, вертикальный, 12 розеток IEC320 C13, кабель питания 2.5м (3х4.0мм2) с вилкой IEC 60309 32А (2P+E), 250В, корпус алюминий, черный | Заказная | шт | 9737 | 18.85% | 11572 | 7790 | 9258 | 21 | 1
484459 | SHE-12SH-B-CB | Hyperline Блок розеток вертикальный, 12 розеток Schuko, автоматический выключатель, без кабеля питания, клеммная колодка 32A (2х16A), 250В, корпус алюминий, черный | Заказная | шт | 11560 | 18.84% | 13738 | 9248 | 10990 | 21 | 1
457318 | SHE-12SH-B-2.5PVB | Hyperline Блок розеток, вертикальный, 12 розеток Schuko, автоматический выключатель, кабель питания 2.5м (3х4.0мм2) c вилкой IEC 60309 32A (2P+E), 250В, корпус алюминий, черный | Заказная | шт | 13416 | 18.84% | 15944 | 10733 | 12755 | 21 | 1
481224 | SHE-12SH-4IEC-BF-2.5IEC | Hyperline Блок розеток, вертикальный, 12 розеток Schuko, 4 розетки IEC320 C13, авт. выключатель, защита от перенапр., кабель питания 2.5м (3х1.0мм2) с вилкой IEC320 C14 10A, 250В, 950x44.4x44.4 мм (ДхШхВ), корпус алюминий, черный | Заказная | шт | 9165 | 18.84% | 10892 | 7332 | 8714 | 21 | 1
396988 | SHE-13SH-2.5EU | Hyperline Блок розеток, вертикальный, 13 розеток Schuko, кабель питания 2.5м (3х1.5мм2) с вилкой Schuko 16A, 250В, 668x44.4x44.4мм (ДхШхВ), корпус алюминий, черный | Заказная | шт | 5174 | 18.84% | 6149 | 4139 | 4919 | 21 | 1
488107 | SHE-14IEC-10BIEC-S-AIEC | Hyperline Блок розеток, вертикальный, 14 розеток IEC320 C13, 10 розеток IEC320 C19, выключатель с подсветкой, без кабеля питания, входной разъем IEC320 C20 16A, 250В, корпус алюминий, черный | Заказная | шт | 17381 | 18.85% | 20657 | 13905 | 16526 | 21 | 1
483911 | SHE-14SH-2.5EU | Hyperline Блок розеток вертикальный, 14 розеток Schuko, 16A, однофазный, кабель питания 3х1.5мм2, длина 2.5м, вилка Schuko | Заказная | шт | 5577 | 18.85% | 6628 | 4462 | 5302 | 21 | 1
492407 | SHE-15IEC-B-2.5IEC | Hyperline Блок розеток, вертикальный, 15 розеток IEC320 C13, автоматический выключатель, кабель питания 2.5м (3х1.0мм2) с вилкой IEC320 C14 10A, 250В, корпус алюминий, черный | Заказная | шт | 13286 | 18.85% | 15790 | 10629 | 12632 | 21 | 1
396990 | SHE-15SH-1IEC-SF-2.5EU | Hyperline Блок розеток, вертикальный, 15 розеток Schuko, 1 розетка IEC320 C13, 16A, выключ.с подсветкой, защита от перенапр., кабель питания 2.5м (3х1.5мм2) с вилкой Schuko 16A, 250В, 990x44.4x44.4мм (ДхШхВ), корпус алюминий, черный | Заказная | шт | 7670 | 18.85% | 9116 | 6136 | 7293 | 21 | 1
483860 | SHE-15SH-10IEC-MR-2.5EU | Hyperline Блок розеток вертикальный, 15 розеток Schuko, 10 розеток IEC 320 C13, 16A, 250В, автомат. выключатель с индикатором питания, устройство защиты от перенапряж. с индикат., кабель питания 3х1,5мм2, длина 2.5м, вилка Schuko | Заказная | шт | 14742 | 18.84% | 17520 | 11794 | 14016 | 21 | 1
479215 | SHE-15SH-10IEC-S-AIEC | Hyperline Блок розеток, вертикальный, 15 розеток Schuko, 10 розеток IEC320 C13, выключатель с подсветкой, без кабеля питания, входной разъем IEC320 C20 16A, 250В, корпус алюминий, черный | Заказная | шт | 13286 | 18.85% | 15790 | 10629 | 12632 | 21 | 1
485078 | SHE-16IEC-2.5AIEC | Hyperline Блок розеток, вертикальный, 16 розеток IEC320 C13, 16A, однофазный, кабель питания 2.5м с вилкой IEC320 C20, 730x44.4x44.4 мм (ДхШхВ), корпус алюминий, черный | Заказная | шт | 14239 | 6.552% | 15172 | 11391 | 12138 | 21 | 1
486401 | SHE-18IEC-6BIEC-B-3PVB | Hyperline Блок розеток, вертикальный, 18 розеток IEC320 C13, 6 розеток IEC320 C19, автоматический выключатель (2х16A), кабель питания 3м (3х4.0мм2) с вилкой IEC 60309 32А (2P+E), 250В, корпус алюминий, черный | Заказная | шт | 26741 | 18.85% | 31781 | 21393 | 25425 | 21 | 1
481807 | SHE-18SH-CB | Hyperline Блок розеток, вертикальный, 18 розеток Schuko, без кабеля питания, клеммная колодка 16 A, 250В, 950x44.4x44.4мм (ДхШхВ), корпус алюминий, черный | Заказная | шт | 12500 | -38.2% | 7725 | 12500 | 6180 | 21 | 1
397014 | SHE-18SH-I-2.5EU | Hyperline Блок розеток, вертикальный, 18 розеток, индикатор, кабель питания 2.5м (3х1.5мм2) с вилкой Schuko 16 A, 250В, 959x44.4x44.4мм (ДхШхВ), корпус алюминий, черный | Заказная | шт | 7137 | 18.85% | 8482 | 5710 | 6786 | 21 | 1
486948 | SHE19-8SH-2.5PVB | Hyperline Блок розеток для 19" шкафов, горизонтальный, 8 розеток Schuko, кабель питания длина 2.5м (3х2.5мм2) с вилкой IEC 60309 16А, корпус алюминий, черный | Заказная | шт | 5239 | 18.84% | 6226 | 4191 | 4981 | 21 | 1
457082 | SHE-20IEC-4BIEC-BAV-2.5AIEC | Hyperline Блок розеток, вертикальный, 20 розеток IEC320 C13, 4 розетки IEC320 C19, автоматический выключатель, амперметр/вольтметр, кабель питания 2.5м (3х1.5мм2) с вилкой IEC320 C20 16A, 250В, корпус алюминий, черный | Заказная | шт | 24908 | 18.85% | 29602 | 19926 | 23682 | 21 | 1
493330 | SHE-20IEC-4BIEC-BAV-3PVB | Hyperline Блок розеток, вертикальный, 20 розеток IEC320 C13, 4 розетки IEC320 C19, автоматический выключатель, амперметр/вольтметр, кабель питания 3м (3х4.0мм2) с вилкой IEC 60309 32А (2х16A) (2P+E), 250В, корпус алюминий, черный | Заказная | шт | 35490 | 18.85% | 42179 | 28392 | 33743 | 21 | 1
457649 | SHE-20IEC-4BIEC-B-1PVB | Hyperline Блок розеток, вертикальный, 20 розеток IEC320 C13, 4 розетки IEC320 C19, автоматический выключатель, кабель питания 1м (3х4.0мм2) с вилкой IEC 60309 32А (2P+E), 250В, корпус алюминий, черный | Заказная | шт | 22828 | 18.85% | 27130 | 18262 | 21704 | 21 | 1
495333 | SHE-20IEC-4BIEC-2B-CB | Hyperline Блок розеток, вертикальный, 20 розеток IEC320 C13, 4 розетки IEC320 C19, 2 автоматических выключателя (2х16A), без кабеля питания, клеммная колодка 32A, 250В, корпус алюминий, черный | Заказная | шт | 14170 | 18.85% | 16841 | 11336 | 13473 | 21 | 1
483395 | SHE-20IEC-4BIEC-2.5AIEC | Hyperline Блок розеток, вертикальный, 20 розеток IEC320 C13, 4 розетки IEC320 C19, кабель питания 2.5м (3х1.5мм2) с вилкой IEC320 C20 16A, 250В, корпус алюминий, черный | Заказная | шт | 12259 | 18.84% | 14569 | 9807 | 11655 | 21 | 1
487745 | SHE-20IEC-4BIEC-16-3PVB | Hyperline Блок розеток, вертикальный, 20 розеток IEC320 C13, 4 розетки IEC320 C19, кабель питания 3м с вилкой IEC 60309 16A (2P+E), 250В, корпус алюминий, черный | Заказная | шт | 22828 | 18.85% | 27130 | 18262 | 21704 | 21 | 1
488077 | SHE-20SH-B-CB | Hyperline Блок розеток вертикальный, 20 розеток Schuko, автоматический выключатель, без кабеля питания, клеммная колодка 16A, 250В, 1200x45x45мм (ДхШхВ), корпус алюминий, черный | Заказная | шт | 7228 | 18.84% | 8590 | 5782 | 6872 | 21 | 1
454143 | SHE-20SH-2.5IEC | Hyperline Блок розеток, вертикальный, 20 розеток Schuko, кабель питания 2м (3х1мм2) с вилкой IEC320 C14 10А, 250В, корпус алюминий, черный | Заказная | шт | 7137 | 18.85% | 8482 | 5710 | 6786 | 21 | 1
487087 | SHE-24IEC-6BIEC-BAV-3PVB | Hyperline Блок розеток, вертикальный, 24 розетки IEC320 C13, 6 розеток IEC320 C19, авт.выкл., амперметр/вольтметр,кабель питания 3м (3х4.0мм2) с вилкой IEC 60309 32А (2P+E) 250В, 1555х44,4х44,4 мм (ДхШхВ), корпус алюминий, черный | Заказная | шт | 37518 | 18.85% | 44589 | 30014 | 35671 | 21 | 1
485352 | SHE-24SH-BAV-3PVB | Hyperline Блок розеток вертикальный, 24 розетки Schuko, автоматический выключатель, амперметр/вольтметр, кабель питания 3м (3х4.0мм2) с вилкой IEC 60309 32A (2P+E), 250В, корпус алюминий, черный | Заказная | шт | 24271 | 18.85% | 28845 | 19417 | 23076 | 21 | 1
491070 | SHE-24SH-B-3PVB | Hyperline Блок розеток вертикальный, 24 розетки Schuko, автоматический выключатель, кабель питания 3м (3х4.0мм2) с вилкой IEC 60309 32A (2х16А) (2P+E), 250В, корпус алюминий, черный | Заказная | шт | 16770 | 18.85% | 19931 | 13416 | 15945 | 21 | 1
485349 | SHE-32SH-BAV-CB | Hyperline Блок розеток вертикальный, 32 розетки Schuko, автоматический выключатель, амперметр/вольтметр, без кабеля питания, клеммная колодка 32A, 250В, корпус алюминий, черный | Заказная | шт | 30472 | 18.85% | 36215 | 24378 | 28972 | 21 | 1
485350 | SHE-32SH-BAV-3PVB | Hyperline Блок розеток вертикальный, 32 розетки Schuko, автоматический выключатель, амперметр/вольтметр, кабель питания 3м (3х4.0мм2) с вилкой IEC 60309 32A (2P+E), 250В, корпус алюминий, черный | Заказная | шт | 32656 | 18.84% | 38810 | 26125 | 31048 | 21 | 1
484782 | SHE-36IEC-6BIEC-B-2.5 | Hyperline Блок розеток, вертикальный, 36 розеток IEC320 C13, 6 розеток IEC320 C19, автоматический выключатель, кабель питания 2.5м без вилки, 32А, 250В, 1860x44.4x44.4 мм (ДхШхВ), корпус алюминий, черный | Заказная | шт | 26741 | 18.85% | 31781 | 21393 | 25425 | 21 | 1
443823 | SHE-36IEC-6BIEC-1I-3PVB | Hyperline Блок розеток, вертикальный, 36 розеток IEC320 C13, 6 розеток IEC320 C19, индикатор питания, кабель питания 3м (3х4.0мм2) с вилкой IEC 60309 32А (2P+E), 250В, корпус алюминий, черный | Заказная | шт | 32656 | 18.84% | 38810 | 26125 | 31048 | 21 | 1
488076 | SHE-6SH-12IEC-2.5AIEC | Hyperline Блок розеток, вертикальный, 6 розеток Schuko, 12 розеток IEC320 C13, кабель питания 2.5м (3х1.5 мм2) с вилкой IEC320 C20 16А, 250В, корпус алюминий, черный | Заказная | шт | 12220 | 18.85% | 14523 | 9776 | 11618 | 21 | 1
455567 | SHE-18SH-A-3PVR | Hyperline Блок розеток, вертикальный, 18 розеток Schuko, амперметр, кабель питания 3м (5х6.0мм2) с вилкой IEC 60309 16А (3P+N+E), 380В, корпус алюминий, черный | Заказная | шт | 31408 | 6.154% | 33341 | 25126 | 26673 | 21 | 1
480321 | SHE-21SH-2B-3PVB | Hyperline Блок розеток, вертикальный, 21 розетка Schuko, 2 автоматических выключателя, кабель питания 3м (3х4.0мм2) c вилкой IEC 60309 32A (2P+E), 250В, корпус алюминий, черный | Заказная | шт | 21632 | 6.153% | 22963 | 17306 | 18370 | 21 | 1
458247 | SHE-24IEC-6BIEC-BAV-2PVR | Hyperline Блок розеток, вертикальный, 24 розетки IEC320 C13, 6 розеток IEC320 C19, автоматический выключатель, амперметр/вольтметр, кабель питания 2м (5х6.0мм2) с вилкой IEC 60309 32А (3P+N+E), 380В, корпус алюминий, черный | Заказная | шт | 43927 | 6.153% | 46630 | 35142 | 37304 | 21 | 1
487088 | SHE-24IEC-6BIEC-BAV-3PVR | Hyperline Блок розеток вертикальный, 24 розетки IEC320 C13, 6 розеток IEC320 C19, авт.выкл.(3х16А), ампер./вольтм.(3шт), каб.питан.3м (5х4.0мм2) с вилкой IEC 60309 16А (3P+N+E),380В, 1830x44.4x44.4мм (ДхШхВ),корпус алюминий,черный | Заказная | шт | 44330 | 6.154% | 47058 | 35464 | 37646 | 21 | 1
484605 | SHE-3SH-21IEC-6BIEC-3B-3PVR | Hyperline Блок розеток вертикальный, 3 розетки Schuko, 21 розетка IEC320 C13, 6 розеток IEC320 C19, 3 автоматических выключателя, кабель питания 3м (5х6.0мм2) с вилкой IEC 60309 32А (3P+N+E), 380В, корпус алюминий, черный | Заказная | шт | 70380 | 7.059% | 75348 | 56304 | 60278 |  | 1
481761 | SHE-30IEC-6BIEC-3B-3PVR | Hyperline Блок розеток, вертикальный, 30 розеток IEC320 C13, 6 розеток IEC320 C19, 3 автоматических выключателя, кабель питания 3м (5х6.0мм2) с вилкой IEC 60309 32А (3P+N+E), 380В, корпус алюминий, черный | Заказная | шт | 45981 | 6.155% | 48811 | 36785 | 39049 | 21 | 1
479114 | SHE-30IEC-6BIEC-3PVR | Hyperline Блок розеток, вертикальный, 30 розеток IEC320 C13, 6 розеток IEC320 C19, кабель питания 3м (5х4.0мм2) с вилкой IEC 60309 32А (3P+N+E), 380В, корпус алюминий, черный | Заказная | шт | 40053 | 6.154% | 42518 | 32042 | 34014 | 21 | 1
485351 | SHE-36IEC-6BIEC-AV-3PVR | Hyperline Блок розеток вертикальный, 36 розеток IEC320 C13, 6 розеток IEC320 C19, амперметр/вольтметр, кабель питания 3м (5х4.0мм2) с вилкой IEC 60309 16А (3P+N+E), 380В, 1915x44.5x44.5 мм (ДхШхВ), корпус алюминий, черный | Заказная | шт | 47112 | 6.153% | 50011 | 37690 | 40009 | 21 | 1
458431 | SHE-36IEC-6BIEC-3B-2.5PVR | Hyperline Блок розеток, вертикальный, 36 розеток IEC320 C13, 6 розеток IEC320 C19, 3 автоматических выключателя, кабель питания 2.5м (5х4.0мм2) с вилкой IEC 60309 16А (3P+N+E), 380В, корпус алюминий, черный | Заказная | шт | 39650 | 16.6% | 46230 | 31720 | 36984 | 21 | 1
493892 | SHE-36IEC-6BIEC-3B-3PVR | Hyperline Блок розеток, вертикальный, 36 розеток IEC320 C13, 6 розеток IEC320 C19, 3 автоматических выключателя, кабель питания 3м (5х6.0мм2) с вилкой IEC 60309 32А (3P+N+E), 380В, корпус алюминий, черный | Заказная | шт | 31408 | 6.154% | 33341 | 25126 | 26673 | 21 | 1
443825 | SHE-36IEC-6BIEC-3I-2PVR | Hyperline Блок розеток, вертикальный, 36 розеток IEC320 C13, 6 розеток IEC320 C19, индикатор питания (на каждую фазу), кабель питания 2м (5х2.5мм2) с вилкой IEC 60309 16А (3P+N+E), 380В, корпус алюминий, черный | Заказная | шт | 36582 | 6.153% | 38833 | 29266 | 31066 | 21 | 1
455544 | SHE-36IEC-6BIEC-3PVR | Hyperline Блок розеток, вертикальный, 36 розеток IEC320 C13, 6 розеток IEC320 C19, кабель питания 3м (5х2.5мм2) с вилкой IEC 60309 16А (3P+N+E), 380В, корпус алюминий, черный | Заказная | шт | 35802 | 6.153% | 38005 | 28642 | 30404 | 21 | 1
255009 | SHE10-4SH-IEC | Hyperline Блок розеток для 10" шкафов, горизонтальный, 4 розетки Schuko, без кабеля питания, входной разъем IEC320 C14 10A, 250В, 254х44.4х44.4мм (ДхШхВ), корпус алюминий, черный | Заказная | шт | 1885 | 6.578% | 2009 | 1508 | 1607 | 21 | 1
396989 | SHE-15SH-1IEC-BF-2.5EU | Hyperline Блок розеток, вертикальный, 15 розеток Schuko, 1 розетка IEC320 C13, авт. выключатель, защита от перенапряжения, кабель питания 2.5м (3х1.5мм2) с вилкой Schuko 16A, 250В, 1040x44.4x44.4мм (ДхШхВ), корпус алюминий, черный | Заказная | шт | 9034 | 6.542% | 9625 | 7227 | 7700 | 21 | 1
396991 | SHE-15SH-3IEC-B-2.5EU | Hyperline Блок розеток, вертикальный, 15 розеток Schuko, 3 розетки IEC320 C13, автоматический выключатель, кабель питания 2.5м (3х1.5мм2) с вилкой Schuko 16A, 250В, 1040x44.4x44.4мм (ДхШхВ), корпус алюминий, черный | Заказная | шт | 9034 | 6.542% | 9625 | 7227 | 7700 | 21 | 1
397028 | SHE19-6SH-B-2.5EU | Hyperline Блок розеток для 19" шкафов, горизонтальный, 6 розеток Schuko, автоматический выключатель, кабель питания 2.5м (3х1.5мм2) с вилкой Schuko 16A, 250В, 482.6x44.4x44.4мм (ШхГхВ), корпус алюминий, черный | Заказная | шт | 4016 | 6.524% | 4278 | 3213 | 3422 | 21 | 1
426784 | SHE19-6IEC-S-IEC | Hyperline Блок розеток для 19" шкафов, горизонтальный, 6 розеток IEC320 C13, выключатель с подсветкой, без кабеля питания, входной разъем IEC320 C14 10A, 250В, 482.6x44.4x44.4мм (ШхГхВ), корпус алюминий, черный | Заказная | шт | 2581 | 6.548% | 2750 | 2065 | 2200 | 21 | 1
426781 | SHE19-10IEC-S-2.5EU | Hyperline Блок розеток для 19" шкафов, горизонтальный, 10 розеток IEC320 C13, выключатель с подсветкой, кабель питания 2.5м (3х1.5мм2) с вилкой Schuko 16A, 250В, 482.6x44.4x44.4мм (ШхГхВ), корпус алюминий, черный | Заказная | шт | 3379 | 6.54% | 3600 | 2703 | 2880 | 21 | 1
426782 | SHE19-10IEC-2.5IEC | Hyperline Блок розеток для 19" шкафов, горизонтальный, 10 розеток IEC320 C13, кабель питания 2.5м (3х1.0мм2) с вилкой IEC320 C14 10A, 250В, 482.6x44.4x44.4мм (ШхГхВ), корпус алюминий, черный | Заказная | шт | 3103 | 6.542% | 3306 | 2482 | 2645 | 21 | 1
426786 | SHE19-10IEC-S-IEC | Hyperline Блок розеток для 19" шкафов, горизонтальный, 10 розеток IEC320 C13, выключатель с подсветкой, без кабеля питания, входной разъем IEC320 C14 10A, 250В, 482.6x44.4x44.4мм (ШхГхВ), корпус алюминий, черный | Заказная | шт | 2755 | 6.57% | 2936 | 2204 | 2349 | 21 | 1
426787 | SHE19-12IEC-2.5EU | Hyperline Блок розеток для 19" шкафов, горизонтальный, 12 розеток IEC320 C13, кабель питания 2.5м (3х1.5мм2) с вилкой Schuko 16A, 250В, 482.6x44.4x44.4мм (ШхГхВ), корпус алюминий, черный | Заказная | шт | 3379 | 6.54% | 3600 | 2703 | 2880 | 21 | 1
426788 | SHE19-12IEC-2.5IEC | Hyperline Блок розеток для 19" шкафов, горизонтальный, 12 розеток IEC320 C13, кабель питания 2.5м (3х1.0мм2) с вилкой IEC320 C14 10A, 250В, 482.6x44.4x44.4мм (ШхГхВ), корпус алюминий, черный | Заказная | шт | 3205 | 6.521% | 3414 | 2564 | 2731 | 21 | 1
396985 | SHE-12SH-4IEC-BF-2.5EU | Hyperline Блок розеток, 12 розеток Schuko, 4 розетки IEC320 C13, автоматическ.выключатель 1-полюсн., защита от перенапряжен., кабель питания 2.5м (3х1.5мм2) с вилкой Schuko 16A, 250В, 950x44.4x44.4мм (ДхШхВ), корпус алюминий, черный | Заказная | шт | 10223 | 6.544% | 10892 | 8178 | 8714 | 21 | 1
456989 | SHE-20IEC-4BIEC-32-3PVB | Hyperline Блок розеток, вертикальный, 20 розеток IEC320 C13, 4 розетки IEC320 C19, кабель питания 3м (3х4.0мм2) с вилкой IEC 60309 32A (2P+E), 250В, корпус алюминий, черный | Заказная | шт | 33727 | 6.553% | 35937 | 26982 | 28750 | 21 | 1
452730 | SHE-6SH-12IEC-S-2.5AIEC | Hyperline Блок розеток, вертикальный, 6 розеток Schuko, 12 розеток IEC320 C13, выключатель с подсветкой, кабель питания 2.5м (3х1.5 мм2) с вилкой IEC320 C20 16А, 250В, 845х44.5х44.5мм (ДхШхВ), корпус алюминий, черный | Заказная | шт | 13558 | 6.55% | 14446 | 10846 | 11557 | 21 | 1
397070 | SHE-9SH-3IEC-S-2.5EU | Hyperline Блок розеток, вертикальный, 9 розеток Schuko, 3 розетки IEC320 C13, выключатель с подсветкой, кабель питания 2.5м (3х1.5мм2) с вилкой Schuko 16А, 250В, 723x44.4x44.4 мм (ДхШхВ), корпус алюминий, черный | Заказная | шт | 5699 | 6.545% | 6072 | 4559 | 4858 | 21 | 1
397025 | SHE19-6IEC-S-2.5IEC | Hyperline Блок розеток для 19" шкафов, горизонтальный, 6 розеток IEC320 C13, выключатель с подсветкой, кабель питания 2.5м (3х1.0мм2) с вилкой IEC320 C14 10A, 250В, 482.6x44.4x44.4мм (ШхГхВ), корпус алюминий, черный | Заказная | шт | 3060 | 6.536% | 3260 | 2448 | 2608 | 21 | 1
Организация кабеля
Кабельные организаторы, кольца, гребенки
15445 | 110C-WL-ORG | Hyperline Кабельный организатор для 110 кроссов с ногами | Заказная | шт | 532 | 10.71% | 589 | 426 | 471 | 180 | 500
497369 | CMF-OR-32U-150x106-C-RAL9005 | Hyperline Вертикальный кабельный организатор 32U для стоек ORK2A, ORL1, ширина 150мм, объединение в ряды, высота пальцев 106мм с крышками, черный | Новинка -Заказная | компл | 14037 | 6.661% | 14972 | 11230 | 11978 | 30 | 1
497370 | CMF-OR-37U-150x106-C-RAL9005 | Hyperline Вертикальный кабельный организатор 37U для стоек ORK2A, ORL1, ширина 150мм, объединение в ряды, высота пальцев 106мм с крышками, черный | Новинка -Заказная | компл | 15021 | 6.657% | 16021 | 12017 | 12817 | 30 | 1
497371 | CMF-OR-42U-150x106-C-RAL9005 | Hyperline Вертикальный кабельный организатор 42U для стоек ORK2A, ORL1, ширина 150мм, объединение в ряды, высота пальцев 106мм с крышками, черный | Новинка -Заказная | компл | 17010 | 6.667% | 18144 | 13608 | 14515 | 30 | 1
497372 | CMF-OR-47U-150x106-C-RAL9005 | Hyperline Вертикальный кабельный организатор 47U для стоек ORK2A, ORL1, ширина 150мм, объединение в ряды, высота пальцев 106мм с крышками, черный | Новинка -Заказная | компл | 17855 | 6.659% | 19044 | 14284 | 15235 | 30 | 1
497373 | CMF-OTR-32U-89x106-C-RAL9005 | Hyperline Вертикальный кабельный организатор 32U для шкафов TTR, TTB, стоек ORK2A, ORL1, ширина 89мм, высота пальцев 106мм с крышками и кронштейнами, черный | Новинка -Заказная | шт | 11364 | 6.661% | 12121 | 9091 | 9697 | 30 | 1
497374 | CMF-OTR-37U-89x106-C-RAL9005 | Hyperline Вертикальный кабельный организатор 37U для шкафов TTR, TTB, стоек ORK2A, ORL1, ширина 89мм, высота пальцев 106мм с крышками и кронштейнами, черный | Новинка -Заказная | шт | 12491 | 6.661% | 13323 | 9993 | 10658 | 30 | 1
497375 | CMF-OTR-42U-89x106-C-RAL9005 | Hyperline Вертикальный кабельный организатор 42U для шкафов TTR, TTB, стоек ORK2A, ORL1, ширина 89мм, высота пальцев 106мм с крышками и кронштейнами, черный | Новинка -Заказная | шт | 13720 | 6.669% | 14635 | 10976 | 11708 | 30 | 1
497376 | CMF-OTR-47U-89x106-C-RAL9005 | Hyperline Вертикальный кабельный организатор 47U для шкафов TTR, TTB, стоек ORK2A, ORL1, ширина 89мм, высота пальцев 106мм с крышками и кронштейнами, черный | Новинка -Заказная | шт | 14960 | 6.658% | 15956 | 11968 | 12765 | 30 | 1
Кабельные стяжки
17071 | FVC-130 | Hyperline Стяжка стальная, коррозионно-стойкая (нержавеющая сталь 410L), 130x6x0.5мм, (100 шт) | Заказная | упак | 2178 | 18.92% | 2590 | 1742 | 2072 | 140 | 50
17072 | FVC-200 | Hyperline Стяжка стальная, коррозионно-стойкая (нержавеющая сталь 410L), 200x6x0.5мм, (100 шт) | Заказная | упак | 2334 | 18.94% | 2776 | 1867 | 2221 | 140 | 60
17073 | FVC-200ST | Hyperline Стяжка стальная, коррозионно-стойкая (нержавеющая сталь 304L), 200x4.5x0.3мм, (100 шт) | Заказная | упак | 4000 | 18.92% | 4757 | 3200 | 3806 | 140 | 60
17098 | FVC-285 | Hyperline Стяжка стальная, коррозионно-стойкая (нержавеющая сталь 410L), 285x6x0.5мм, (100 шт) | Заказная | упак | 2737 | 18.93% | 3255 | 2190 | 2604 | 140 | 40
17100 | FVC-370 | Hyperline Стяжка стальная, коррозионно-стойкая (нержавеющая сталь 410L), 370x6x0.5мм, (100 шт) | Заказная | упак | 3112 | 18.93% | 3701 | 2490 | 2961 | 140 | 40
17101 | FVC-370ST | Hyperline Стяжка стальная, коррозионно-стойкая (нержавеющая сталь 304L), 370x4.5x0.3мм, (100 шт) | Заказная | упак | 4578 | 18.94% | 5445 | 3662 | 4356 | 140 | 40
17102 | FVC-520 | Hyperline Стяжка стальная, коррозионно-стойкая (нержавеющая сталь 410L), 520x6x0.5мм, (100 шт) | Заказная | упак | 3728 | 18.94% | 4434 | 2982 | 3547 | 140 | 30
27312 | GT-160M | Hyperline Набор стяжек нейлоновых неоткрывающихся, безгалогенные (halogen free), 160x2.5 мм, полиамид 6.6, -40°C - +85°C (100 белых + 100 красных + 100 зеленых + 100 желтых + 100 черных) (500 шт) | Заказная | упак | 1081 | 14.15% | 1234 | 865 | 987 | 160 | 50
46489 | GT-380EHD | Hyperline Стяжка неоткрывающаяся, для высоких нагрузок, безгалогенная (halogen free), 380x12.6 мм, полиамид 6.6, -40°C - +85°C, усилие разрыва 114 кг (100 шт.) | Заказная | упак | 4679 | 18.94% | 5565 | 3743 | 4452 | 160 | 500
16973 | GT-450ST | Hyperline Стяжка нейлоновая неоткрывающаяся, безгалогенная (halogen free), 450x4.8 мм, полиамид 6.6, -40°C - +85°C (100 шт) | Заказная | упак | 980 | 14.18% | 1119 | 784 | 895 | 160 | 60
46552 | GT-580EHD | Hyperline Стяжка неоткрывающаяся, для высоких нагрузок, безгалогенная (halogen free), 580x12.6 мм, полиамид 6.6, -40°C - +85°C, усилие разрыва 114 кг (100 шт.) | Заказная | упак | 6020 | 18.94% | 7160 | 4816 | 5728 | 160 | 500
17000 | GT-630HD | Hyperline Стяжка нейлоновая неоткрывающаяся, безгалогенная (halogen free), 610x9 мм, полиамид 6.6, -40°C - +85°C (100 шт) | Заказная | упак | 3262 | 14.13% | 3723 | 2610 | 2978 | 160 | 20
17001 | GT-710HD | Hyperline Стяжка нейлоновая неоткрывающаяся, безгалогенная (halogen free), 710x9 мм, полиамид 6.6, -40°C - +85°C (100 шт) | Заказная | упак | 3724 | 14.12% | 4250 | 2979 | 3400 | 160 | 20
47187 | GT-730EHD | Hyperline Стяжка неоткрывающаяся, для высоких нагрузок, безгалогенная (halogen free), 730x12.6 мм, полиамид 6.6, -40°C - +85°C, усилие разрыва 114 кг (100 шт.) | Заказная | упак | 8364 | 18.94% | 9948 | 6691 | 7958 | 160 | 10
45727 | GTB-370ST | Hyperline Стяжка неоткрывающаяся для двойной петли, безгалогенная (halogen free), 372x4.8 мм, полиамид 6.6, -40°C - +85°C (100 шт) | Заказная | упак | 1759 | 12.96% | 1987 | 1407 | 1590 | 160 | 1000
17004 | GTK-300STC | Hyperline Стяжка нейлоновая неоткрывающаяся, безгалогенная (halogen free), 300x4.8 мм, полиамид 6.6, -40°C - +85°C, с площадкой для маркера (100 шт) | Заказная | упак | 1456 | 12.91% | 1644 | 1165 | 1315 | 160 | 600
27272 | GTR-140IC | Hyperline Стяжка открывающаяся, безгалогенная (halogen free), 140x3.6 мм, полиамид 6.6, -40°C - +85°C (100 шт.) | Заказная | упак | 379 | 14.25% | 433 | 303 | 346 | 160 | 1200
27273 | GTR-200STC | Hyperline Стяжка открывающаяся, безгалогенная (halogen free), 200x4.8 мм, полиамид 6.6, -40°C - +85°C (100 шт.) | Заказная | упак | 715 | 14.13% | 816 | 572 | 653 | 160 | 2000
27305 | GTRN-200HD | Hyperline Стяжка нейлоновая открывающаяся, безгалогенная (halogen free), 200x7.6 мм, полиамид 6.6, -40°C - +85°C (100 шт) | Заказная | упак | 978 | 12.99% | 1105 | 782 | 884 | 160 | 1100
Хомуты на основе ленты Velcro® (липучка)
397492 | WASN-135-BK-10 | Hyperline Хомут для кабеля, липучка с мягкой застежкой, 135x15 мм, черный (10 шт.) | Заказная | упак | 279 | 13.98% | 318 | 223 | 254 | 115 | 500
401695 | WASNR-5x25-GN | Hyperline Лента (липучка) в рулоне, ширина 25 мм, длина 5 м, зеленая | Заказная | шт | 578 | 14.19% | 660 | 462 | 528 | 115 | 1000
401706 | WASNR-5x9-GN | Hyperline Лента (липучка) в рулоне, ширина 9 мм, длина 5 м, зеленая | Заказная | шт | 296 | 14.19% | 338 | 237 | 270 | 115 | 1000
401707 | WASNR-5x9-RD | Hyperline Лента (липучка) в рулоне, ширина 9 мм, длина 5 м, красная | Заказная | шт | 296 | 14.19% | 338 | 237 | 270 | 115 | 1000
Кабельные зажимы и хомуты
17135 | GCL-1/2C | Hyperline Кабельный хомут под винт для крепления кабеля 12.2мм (100 шт) | Заказная | упак | 628 | 10.51% | 694 | 502 | 555 | 160 | 1000
17138 | GCL-3/8C | Hyperline Кабельный хомут под винт для крепления кабеля 9.1мм (100 шт) | Заказная | упак | 895 | 10.5% | 989 | 716 | 791 | 160 | 1000
17139 | GCL-7/8C | Hyperline Кабельный хомут под винт для крепления кабеля 21.8мм (100 шт) | Заказная | упак | 1197 | 10.53% | 1323 | 958 | 1058 | 160 | 1000
Спиральные жгуты и рукава
17170 | GST-15 | Hyperline Спиральный витой жгут для кабеля, Flexible PE, внутренний диаметр 15 мм, цвет натуральный прозрачный (10 м) | Заказная | упак | 951 | 10.52% | 1051 | 761 | 841 | 160 | 500
18175 | SHW-15 | Hyperline Пластиковый спиральный рукав для кабеля д.15 мм (2 м) и инструмент ST-15 | Заказная | компл | 705 | 19.01% | 839 | 564 | 671 | 140 | 500
18178 | SHW-32 | Hyperline Пластиковый спиральный рукав для кабеля д.32 мм (2 м) и инструмент ST-32 | Заказная | компл | 1596 | 18.92% | 1898 | 1277 | 1518 | 140 | 350
Самоклеющиеся площадки
17103 | FW-2MC | Hyperline Самоклеящаяся площадка с зажимом для плоского кабеля диам. 2.8мм (100 шт) | Заказная | упак | 602 | 10.47% | 665 | 482 | 532 | 140 | 550
16968 | HW-10AC | Hyperline Самоклеящаяся площадка для кабеля с регулируемым зажимом 21.5x17мм, диам. 9-13мм (100 шт) | Заказная | упак | 1280 | 10.55% | 1415 | 1024 | 1132 | 160 | 180
16939 | HW-6AC | Hyperline Самоклеящийся кабельный зажим для кабеля д.6мм, площадка 8.8x10.8мм (100 шт) | Заказная | упак | 1018 | 10.51% | 1125 | 814 | 900 | 160 | 200
Площадки, закрепляемые под винт
17262 | TM-2S8C | Hyperline Площадка под винт 14.9x9.5мм (д.4.5мм) для стяжки (100 шт) | Заказная | упак | 483 | 14.08% | 551 | 386 | 441 | 160 | 1000
Скобы пластиковые с гвоздем (клипсы)
16071 | GB-1 | Hyperline Скоба пластиковая с гвоздем (клипса), макс. диаметр 3.2 мм (100 шт) | Заказная | упак | 322 | 10.56% | 356 | 258 | 285 | 160 | 300
17133 | GC-1C | Hyperline Скоба пластиковая с гвоздем (клипса), макс. диаметр 6мм (100 шт) | Заказная | упак | 247 | 10.53% | 273 | 198 | 218 | 160 | 500
Крепления и кронштейны
Распределение питания
Блоки розеток PDU
396985 | SHE-12SH-4IEC-BF-2.5EU | Hyperline Блок розеток, 12 розеток Schuko, 4 розетки IEC320 C13, автоматическ.выключатель 1-полюсн., защита от перенапряжен., кабель питания 2.5м (3х1.5мм2) с вилкой Schuko 16A, 250В, 950x44.4x44.4мм (ДхШхВ), корпус алюминий, черный | Заказная | шт | 10223 | 6.544% | 10892 | 8178 | 8714 | 21 | 1
396989 | SHE-15SH-1IEC-BF-2.5EU | Hyperline Блок розеток, вертикальный, 15 розеток Schuko, 1 розетка IEC320 C13, авт. выключатель, защита от перенапряжения, кабель питания 2.5м (3х1.5мм2) с вилкой Schuko 16A, 250В, 1040x44.4x44.4мм (ДхШхВ), корпус алюминий, черный | Заказная | шт | 9034 | 6.542% | 9625 | 7227 | 7700 | 21 | 1
396991 | SHE-15SH-3IEC-B-2.5EU | Hyperline Блок розеток, вертикальный, 15 розеток Schuko, 3 розетки IEC320 C13, автоматический выключатель, кабель питания 2.5м (3х1.5мм2) с вилкой Schuko 16A, 250В, 1040x44.4x44.4мм (ДхШхВ), корпус алюминий, черный | Заказная | шт | 9034 | 6.542% | 9625 | 7227 | 7700 | 21 | 1
456989 | SHE-20IEC-4BIEC-32-3PVB | Hyperline Блок розеток, вертикальный, 20 розеток IEC320 C13, 4 розетки IEC320 C19, кабель питания 3м (3х4.0мм2) с вилкой IEC 60309 32A (2P+E), 250В, корпус алюминий, черный | Заказная | шт | 33727 | 6.553% | 35937 | 26982 | 28750 | 21 | 1
452730 | SHE-6SH-12IEC-S-2.5AIEC | Hyperline Блок розеток, вертикальный, 6 розеток Schuko, 12 розеток IEC320 C13, выключатель с подсветкой, кабель питания 2.5м (3х1.5 мм2) с вилкой IEC320 C20 16А, 250В, 845х44.5х44.5мм (ДхШхВ), корпус алюминий, черный | Заказная | шт | 13558 | 6.55% | 14446 | 10846 | 11557 | 21 | 1
397070 | SHE-9SH-3IEC-S-2.5EU | Hyperline Блок розеток, вертикальный, 9 розеток Schuko, 3 розетки IEC320 C13, выключатель с подсветкой, кабель питания 2.5м (3х1.5мм2) с вилкой Schuko 16А, 250В, 723x44.4x44.4 мм (ДхШхВ), корпус алюминий, черный | Заказная | шт | 5699 | 6.545% | 6072 | 4559 | 4858 | 21 | 1
255009 | SHE10-4SH-IEC | Hyperline Блок розеток для 10" шкафов, горизонтальный, 4 розетки Schuko, без кабеля питания, входной разъем IEC320 C14 10A, 250В, 254х44.4х44.4мм (ДхШхВ), корпус алюминий, черный | Заказная | шт | 1885 | 6.578% | 2009 | 1508 | 1607 | 21 | 1
426782 | SHE19-10IEC-2.5IEC | Hyperline Блок розеток для 19" шкафов, горизонтальный, 10 розеток IEC320 C13, кабель питания 2.5м (3х1.0мм2) с вилкой IEC320 C14 10A, 250В, 482.6x44.4x44.4мм (ШхГхВ), корпус алюминий, черный | Заказная | шт | 3103 | 6.542% | 3306 | 2482 | 2645 | 21 | 1
426781 | SHE19-10IEC-S-2.5EU | Hyperline Блок розеток для 19" шкафов, горизонтальный, 10 розеток IEC320 C13, выключатель с подсветкой, кабель питания 2.5м (3х1.5мм2) с вилкой Schuko 16A, 250В, 482.6x44.4x44.4мм (ШхГхВ), корпус алюминий, черный | Заказная | шт | 3379 | 6.54% | 3600 | 2703 | 2880 | 21 | 1
426786 | SHE19-10IEC-S-IEC | Hyperline Блок розеток для 19" шкафов, горизонтальный, 10 розеток IEC320 C13, выключатель с подсветкой, без кабеля питания, входной разъем IEC320 C14 10A, 250В, 482.6x44.4x44.4мм (ШхГхВ), корпус алюминий, черный | Заказная | шт | 2755 | 6.57% | 2936 | 2204 | 2349 | 21 | 1
426787 | SHE19-12IEC-2.5EU | Hyperline Блок розеток для 19" шкафов, горизонтальный, 12 розеток IEC320 C13, кабель питания 2.5м (3х1.5мм2) с вилкой Schuko 16A, 250В, 482.6x44.4x44.4мм (ШхГхВ), корпус алюминий, черный | Заказная | шт | 3379 | 6.54% | 3600 | 2703 | 2880 | 21 | 1
426788 | SHE19-12IEC-2.5IEC | Hyperline Блок розеток для 19" шкафов, горизонтальный, 12 розеток IEC320 C13, кабель питания 2.5м (3х1.0мм2) с вилкой IEC320 C14 10A, 250В, 482.6x44.4x44.4мм (ШхГхВ), корпус алюминий, черный | Заказная | шт | 3205 | 6.521% | 3414 | 2564 | 2731 | 21 | 1
397025 | SHE19-6IEC-S-2.5IEC | Hyperline Блок розеток для 19" шкафов, горизонтальный, 6 розеток IEC320 C13, выключатель с подсветкой, кабель питания 2.5м (3х1.0мм2) с вилкой IEC320 C14 10A, 250В, 482.6x44.4x44.4мм (ШхГхВ), корпус алюминий, черный | Заказная | шт | 3060 | 6.536% | 3260 | 2448 | 2608 | 21 | 1
426784 | SHE19-6IEC-S-IEC | Hyperline Блок розеток для 19" шкафов, горизонтальный, 6 розеток IEC320 C13, выключатель с подсветкой, без кабеля питания, входной разъем IEC320 C14 10A, 250В, 482.6x44.4x44.4мм (ШхГхВ), корпус алюминий, черный | Заказная | шт | 2581 | 6.548% | 2750 | 2065 | 2200 | 21 | 1
397028 | SHE19-6SH-B-2.5EU | Hyperline Блок розеток для 19" шкафов, горизонтальный, 6 розеток Schuko, автоматический выключатель, кабель питания 2.5м (3х1.5мм2) с вилкой Schuko 16A, 250В, 482.6x44.4x44.4мм (ШхГхВ), корпус алюминий, черный | Заказная | шт | 4016 | 6.524% | 4278 | 3213 | 3422 | 21 | 1
481806 | SHE19-8IEC-S-CB | Hyperline Блок розеток для 19" шкафов, горизонтальный, 8 розеток IEC320 C13, выключатель в подсветкой, без кабеля питания, клеммная колодка 16A, 250В, 482.6x44.4x44.4мм (ШхГхВ), корпус алюминий, черный | Заказная | шт | 3248 | 6.558% | 3461 | 2598 | 2769 | 21 | 1
481762 | SHE19-8SH-S-CB | Hyperline Блок розеток для 19" шкафов, горизонтальный, 8 розеток Schuko, выключатель с подсветкой, без кабеля питания, клеммная колодка 16A, 250В, 482.6x44.4x44.4мм (ШхГхВ), корпус алюминий, черный | Заказная | шт | 2813 | 6.541% | 2997 | 2250 | 2398 | 21 | 1
481763 | SHE19-9SH-CB | Hyperline Блок розеток для 19" шкафов, горизонтальный, 9 розеток Schuko, без кабеля питания, клеммная колодка 16A, 250В, 482.6x44.4x44.4мм (ШхГхВ), корпус алюминий, черный | Заказная | шт | 2813 | 6.541% | 2997 | 2250 | 2398 | 21 | 1
Cистемы распределения питания и мониторинга
Кабели питания
281890 | PWC-IEC13-SHM-3.0-BL | Hyperline Кабель питания компьютера (Schuko+C13) (3x1.0), 10A, угловая вилка, 3м, цвет синий (ПВС-АП-3*1,0-250-S22C13-10-3,0 ГОСТ 28244-96) | Заказная | шт | 657 | 23.74% | 813 | 526 | 650 | 60 | 1
281901 | PWC-IEC13-SHM-3.0-RD | Hyperline Кабель питания компьютера (Schuko+C13) (3x1.0), 10A, угловая вилка, 3м, цвет красный (ПВС-АП-3*1,0-250-S22C13-10-3,0 ГОСТ 28244-96) | Заказная | шт | 657 | 23.74% | 813 | 526 | 650 | 60 | 1
281891 | PWC-IEC13-SHM-5.0-BL | Hyperline Кабель питания компьютера (Schuko+C13) (3x1.0), 10A, угловая вилка, 5м, цвет синий (ПВС-АП-3*1,0-250-S22C13-10-5,0 ГОСТ 28244-96) | Заказная | шт | 941 | 23.91% | 1166 | 753 | 933 | 60 | 1
281902 | PWC-IEC13-SHM-5.0-RD | Hyperline Кабель питания компьютера (Schuko+C13) (3x1.0), 10A, угловая вилка, 5м, цвет красный (ПВС-АП-3*1,0-250-S22C13-10-5,0 ГОСТ 28244-96) | Заказная | шт | 941 | 23.91% | 1166 | 753 | 933 | 60 | 1
432088 | PWC-IEC13A-IEC14-1.0-BK | Hyperline Кабель питания монитор-компьютер IEC 320 C13 (угловая) - IEC 320 C14 (3x0.75), 10A, прямая вилка, 1м, цвет черный (ПВС-АП-3*0,75-250-C13SC14-10-1,0 ГОСТ 30851.1-2002 (МЭК 60320-1:1994)) | Новинка -Заказная | шт | 420 | 23.81% | 520 | 336 | 416 | 60 | 1
432099 | PWC-IEC13A-IEC14-5.0-BK | Hyperline Кабель питания монитор-компьютер IEC 320 C13 (угловая) - IEC 320 C14 (3x1.0), 10A, прямая вилка, 5м, цвет черный (ПВС-АП-3*1,0-250-C13SC14-10-5,0 ГОСТ 30851.1-2002 (МЭК 60320-1:1994)) | Новинка -Заказная | шт | 968 | 23.86% | 1199 | 774 | 959 | 60 | 1
248702 | PWC-IEC19-IEC20-0.5-BK | Hyperline Кабель питания IEC 320 C19 - IEC 320 C20 (3x1.5), 16A, прямая вилка, 0.5м, цвет черный (ПВС-АП-3*1,5-250-C19C20-16-0,5 ГОСТ 30851.1-2002 (МЭК 60320-1:1994)) | Заказная | шт | 709 | 23.7% | 877 | 567 | 702 | 60 | 1
229248 | PWC-SHM-OE-10.0-BK | Hyperline Кабель с вилкой Schuko (open end), длиной 10м (3x1.0 кв.мм), цвет черный (ПВС-ВП-3*1,0-250-S22-16-10,0 ГОСТ 28244-96)) | Заказная | шт | 1302 | 23.81% | 1612 | 1042 | 1290 | 60 | 1
229246 | PWC-SHM-OE-3.0-BK | Hyperline Кабель с вилкой Schuko (open end), длиной 3м (3x1.0 кв.мм), цвет черный (ПВС-ВП-3*1,0-250-S22-16-3,0 ГОСТ 28244-96)) | Заказная | шт | 454 | 23.79% | 562 | 363 | 450 | 60 | 1
229247 | PWC-SHM-OE-5.0-BK | Hyperline Кабель с вилкой Schuko (open end), длиной 5м (3x1.0 кв.мм), цвет черный (ПВС-ВП-3*1,0-250-S22-16-5,0 ГОСТ 28244-96)) | Заказная | шт | 706 | 23.94% | 875 | 565 | 700 | 60 | 1
Разъемы и вилки питания
Монтажные аксессуары
Маркеры для кабелей и оборудования
18242 | OM-5.5-1 | Hyperline Маркеры на кабель, круглые, цифра 1, внутр. диам. 5.1мм (100 шт) | Заказная | упак | 251 | 11.16% | 279 | 201 | 223 | 140 | 400
17196 | OM-5.5-0 | Hyperline Маркеры на кабель, круглые, цифра 0, внутр. диам. 5.1мм (100 шт) | Заказная | упак | 233 | 10.73% | 258 | 186 | 206 | 140 | 400
Дюбели
17039 | FEN-06C | Hyperline Дюбель 6.0x30 (100 шт) | Заказная | упак | 219 | 10.5% | 242 | 175 | 194 | 140 | 1000
17067 | FEN-08C | Hyperline Дюбель 8.0x40 (100 шт) | Заказная | упак | 349 | 10.6% | 386 | 279 | 309 | 140 | 200
Инструменты и кабельные тестеры
Инструмент для зачистки и обрезки кабелей
41695 | HT-352A | Hyperline Универсальный инструмент для зачистки витой пары (UTP/STP), кабеля 18 и 24 AWG, круглого и плоского телефонного кабеля | Заказная | шт | 1252 | 14.86% | 1438 | 1002 | 1150 | 180 | 200
3480 | HT-2096C | Hyperline Инструмент обжимной для 6P6С, RJ-12 | Заказная | шт | 707 | 17.54% | 831 | 601 | 665 | 155 | 60
520834 | XKQ02 | Hyperline Кусачки-бокорезы Mini 125 мм | Заказная | шт | 905 | 17.68% | 1065 | 724 | 852 | 120 | 1
41696 | HT-352B | Hyperline Универсальный инструмент для зачистки витой пары (UTP/STP), коаксиального кабеля RG-59/6, круглого и плоского телефонного кабеля | Заказная | шт | 972 | 14.81% | 1116 | 778 | 893 | 180 | 200
3581 | HT-206 | Hyperline Кусачки для обрезки кабеля (до 10.5 мм) | Заказная | шт | 591 | 10.49% | 653 | 473 | 522 | 180 | 200
19882 | HT-1091 | Hyperline Кусачки для обрезки кабеля | Заказная | шт | 474 | 19.2% | 565 | 379 | 452 | 180 | 200
19884 | HT-222 | Hyperline Кусачки для обрезки кабеля (до 1мм) | Заказная | шт | 604 | 10.93% | 670 | 483 | 536 | 180 | 200
487754 | HT-350 | Hyperline Инструмент для зачистки витой пары UTP/STP ф3,5-9мм | Новинка -Заказная | шт | 810 | 14.44% | 927 | 648 | 742 | 180 | 200
Инструмент для заделки модулей
Инструмент для разъемов
9672 | HT-336A | Hyperline Инструмент обжимной BNC для RG-58, 59, 62 | Заказная | шт | 2478 | 10.9% | 2748 | 1982 | 2198 | 180 | 200
19846 | HT-L2180 | Hyperline Инструмент обжимной для RJ-45 | Заказная | шт | 1246 | 18.94% | 1482 | 997 | 1186 | 180 | 200
40010 | HT-RB0809C | Hyperline Сменные ножи для HT-2008A, HT-2008AR, HT-200A, HT-200AR, HT-L2182R, HT-N468B (6 шт.) | Заказная | упак | 401 | 17.21% | 470 | 321 | 376 | 180 | 200
403354 | HL-3J01L012 | Hyperline Инструмент обжимной для разъемов RJ45 серии PLUE категории 6A и 8 | Заказная | шт | 1443 | 17.19% | 1691 | 1154 | 1353 | 180 | 30
432147 | HL-1408N3 | Hyperline Инструмент обжимной для разъемов RJ-45 (подходит для Hyperline PLUG-8P8C-UV-C6-TW-SH) | Заказная | шт | 10139 | 17.21% | 11884 | 8111 | 9507 | 180 | 20
35550 | HT-336FM | Hyperline Инструмент обжимной, с храповым механизмом, без губок | Заказная | шт | 2122 | 19.6% | 2538 | 1698 | 2030 | 180 | 200
487746 | HT-3008AR | Hyperline Hyperline HT-3008AR Инструмент обжимной с храповым механизмом | Новинка -Заказная | шт | 8490 | 14.81% | 9747 | 6792 | 7798 | 180 | 200
487753 | HT-580ER | Hyperline Инструмент обжимной/обрезной для RJ-45 серии PLEZ | Новинка -Заказная | шт | 2805 | 14.8% | 3220 | 2244 | 2576 | 180 | 200
487747 | HT-N5684ER | Hyperline Инструмент обжимной/обрезной для RJ-45 серии PLEZ, RJ-12, RJ-11, 4P4C, 4P2C | Новинка -Заказная | шт | 3502 | 17.22% | 4105 | 2802 | 3284 | 180 | 200
Инструмент для заделки контактов IDC
16380 | HT-318 | Hyperline Инструмент для зачистки и разделки кабеля витая пара, 110 тип | Заказная | шт | 324 | 14.51% | 371 | 259 | 297 | 180 | 200
41520 | HT-304 | Hyperline Инструмент для разделки контактов 110/88 типа, безударный | Заказная | шт | 646 | 14.55% | 740 | 517 | 592 | 180 | 200
3210 | HT-3340 | Hyperline Инструмент для заделки витой пары (нож в комплект не входит), безударный | Заказная | шт | 671 | 19.08% | 799 | 537 | 639 | 180 | 200
3239 | HT-3240 | Hyperline Инструмент для заделки витой пары (нож в комплект не входит), ударный (без возможности регулировки) | Заказная | шт | 1616 | 14.48% | 1850 | 1293 | 1480 | 180 | 200
3507 | HT-3140 | Hyperline Инструмент для заделки витой пары (камера хранения, регулировка ударного эффекта, нож в комплект не входит) | Заказная | шт | 2951 | 16.94% | 3451 | 2361 | 2761 | 180 | 200
3513 | HT-14B | Hyperline Нож-вставка, тип 110, для HT-314,324,334 | Заказная | шт | 878 | 14.46% | 1005 | 702 | 804 | 180 | 200
3514 | HT-14BK | Hyperline Нож-вставка, для заделки LSA-Plus, для HT-314,324,334 | Заказная | шт | 878 | 14.46% | 1005 | 702 | 804 | 180 | 200
16521 | HT-3150R | Hyperline Инструмент для одновременной набивки 4-x или 5-и пар в кроссах 110-ого типа (ручка без насадок), ударный, нерегулируемый | Заказная | шт | 5279 | 14.49% | 6044 | 4223 | 4835 | 180 | 200
16350 | HT-15D | Hyperline Насадка для HT-3150R для одновременной набивки 5-ти пар в кроссах 110-ого типа | Заказная | шт | 1838 | 19.26% | 2192 | 1470 | 1754 | 180 | 200
40041 | HT-44KR | Hyperline Нож-вставка для HT-344KR | Заказная | шт | 526 | 19.2% | 627 | 421 | 502 | 180 | 200
Инструмент для кабельных стяжек
19848 | HT-218 | Hyperline Инструмент для затяжки и обрезки стяжек (ширина 2.2-4.8мм, толщина до 1.6мм) | Заказная | шт | 2465 | 15.42% | 2845 | 1972 | 2276 | 180 | 200
19847 | HT-2081 | Hyperline Инструмент для затяжки стяжек (ширина до 8.0 мм, толщина до 1.8 мм) | Заказная | шт | 821 | 18.88% | 976 | 657 | 781 | 180 | 200
Инструмент для прокладки кабеля
248565 | CPS-GP3.5-B-15M | Hyperline Устройство для протяжки кабеля мини УЗК в бухте, 15м (диаметр прутка с оболочкой 3,5 мм) | Заказная | шт | 2158 | 12.33% | 2424 | 1726 | 1939 | 40 | 1
248564 | CPS-GP3.5-B-20M | Hyperline Устройство для протяжки кабеля мини УЗК в бухте, 20м (диаметр прутка с оболочкой 3,5 мм) | Заказная | шт | 2600 | 12.31% | 2920 | 2080 | 2336 | 40 | 1
248555 | CPS-GP3.5-C-10M | Hyperline Устройство для протяжки кабеля мини УЗК в пластмассовой коробке, 10м (диаметр прутка с оболочкой 3,5 мм) | Заказная | шт | 1924 | 12.32% | 2161 | 1539 | 1729 | 40 | 1
248556 | CPS-GP3.5-C-20M | Hyperline Устройство для протяжки кабеля мини УЗК в пластмассовой коробке, 20м (диаметр прутка с оболочкой 3,5 мм) | Заказная | шт | 2860 | 12.31% | 3212 | 2288 | 2570 | 40 | 1
248557 | CPS-GP3.5-C-30M | Hyperline Устройство для протяжки кабеля мини УЗК в пластмассовой коробке, 30м (диаметр прутка с оболочкой 3,5 мм) | Заказная | шт | 3640 | 12.31% | 4088 | 2912 | 3270 | 40 | 1
248559 | CPS-GP3.5-C-70M | Hyperline Устройство для протяжки кабеля мини УЗК в пластмассовой коробке, 70м (диаметр прутка с оболочкой 3,5 мм) | Заказная | шт | 7280 | 12.31% | 8176 | 5824 | 6541 | 40 | 1
428179 | CPS-GP6.0-МС-10M | Hyperline Устройство для протяжки кабеля мини УЗК в металлической кассете с держателем на ножке, 10 м (диаметр стеклопрутка 6 мм) | Заказная | шт | 8060 | 12.31% | 9052 | 6448 | 7242 | 40 | 1
428180 | CPS-GP6.0-МС-15M | Hyperline Устройство для протяжки кабеля мини УЗК в металлической кассете с держателем на ножке, 15 м (диаметр стеклопрутка 6 мм) | Заказная | шт | 8840 | 12.31% | 9928 | 7072 | 7942 | 40 | 1
428181 | CPS-GP6.0-МС-20M | Hyperline Устройство для протяжки кабеля мини УЗК в металлической кассете с держателем на ножке, 20 м (диаметр стеклопрутка 6 мм) | Заказная | шт | 9360 | 12.31% | 10512 | 7488 | 8410 | 40 | 1
428183 | CPS-GP6.0-МС-30M | Hyperline Устройство для протяжки кабеля мини УЗК в металлической кассете с держателем на ножке, 30 м (диаметр стеклопрутка 6 мм) | Заказная | шт | 12142 | 12.3% | 13636 | 9714 | 10909 | 40 | 1
428184 | CPS-GP6.0-МС-50M | Hyperline Устройство для протяжки кабеля мини УЗК в металлической кассете с держателем на ножке, 50 м (диаметр стеклопрутка 6 мм) | Заказная | шт | 17160 | 12.31% | 19272 | 13728 | 15418 | 40 | 1
400753 | CPS-GP11-B-100M | Hyperline Устройство для затяжки кабеля УЗК в кабельной канализации, диаметр прутка 11 мм, в бухте, 100м | Заказная | шт | 36920 | 12.31% | 41464 | 29536 | 33171 | 40 | 1
400754 | CPS-GP11-B-150M | Hyperline Устройство для затяжки кабеля УЗК в кабельной канализации, диаметр прутка 11 мм, в бухте, 150м | Заказная | шт | 42120 | 12.31% | 47304 | 33696 | 37843 | 40 | 1
400759 | CPS-GP11-B-200M | Hyperline Устройство для затяжки кабеля УЗК в кабельной канализации, диаметр прутка 11 мм, в бухте, 200м | Заказная | шт | 67600 | 12.31% | 75920 | 54080 | 60736 | 40 | 1
400763 | CPS-GP11-B-300M | Hyperline Устройство для затяжки кабеля УЗК в кабельной канализации, диаметр прутка 11 мм, в бухте, 300м | Заказная | шт | 85800 | 12.31% | 96360 | 68640 | 77088 | 40 | 1
400752 | CPS-GP11-T-100M | Hyperline Устройство для затяжки кабеля УЗК в кабельной канализации, диаметр прутка 11 мм, на тележке, 100м | Заказная | шт | 41600 | 12.31% | 46720 | 33280 | 37376 | 40 | 1
400755 | CPS-GP11-T-200M | Hyperline Устройство для затяжки кабеля УЗК в кабельной канализации, диаметр прутка 11 мм, на тележке, 200м | Заказная | шт | 75400 | 12.31% | 84680 | 60320 | 67744 | 40 | 1
400760 | CPS-GP11-T-300M | Hyperline Устройство для затяжки кабеля УЗК в кабельной канализации, диаметр прутка 11 мм, на тележке, 300м | Заказная | шт | 93600 | 12.31% | 105120 | 74880 | 84096 | 40 | 1
Система металлических лотков и аксессуаров
Лотки листовые и аксессуары
Лотки листовые
Лотки перфорированные 3000мм
Высота 50 мм
510072 | RST-PMT-400-50-3000-1-SZ | Hyperline Лоток перфорированный 400x50x3000x1 мм | Заказная | м | 1159 | 0% | 1159 | 927 | 927 | 14 | 1
510073 | RST-PMT-500-50-3000-1-SZ | Hyperline Лоток перфорированный 500x50x3000x1 мм | Заказная | м | 1450 | 0% | 1450 | 1160 | 1160 | 14 | 1
510074 | RST-PMT-600-50-3000-1-SZ | Hyperline Лоток перфорированный 600x50x3000x1 мм | Заказная | м | 2174 | 0% | 2174 | 1739 | 1739 | 14 | 1
Высота 80 мм
510076 | RST-PMT-100-80-3000-0,7-SZ | Hyperline Лоток перфорированный 100x80x3000x0,7 мм | Заказная | м | 675 | 0% | 675 | 540 | 540 | 14 | 1
510077 | RST-PMT-150-80-3000-0,7-SZ | Hyperline Лоток перфорированный 150x80x3000x0,7 мм | Заказная | м | 820 | 0% | 820 | 656 | 656 | 14 | 1
510078 | RST-PMT-200-80-3000-0,7-SZ | Hyperline Лоток перфорированный 200x80x3000x0,7 мм | Заказная | м | 932 | 0% | 932 | 745 | 746 | 14 | 1
510079 | RST-PMT-300-80-3000-0,7-SZ | Hyperline Лоток перфорированный 300x80x3000x0,7 мм | Заказная | м | 1141 | 0% | 1141 | 913 | 913 | 14 | 1
510080 | RST-PMT-400-80-3000-1-SZ | Hyperline Лоток перфорированный 400x80x3000x1 мм | Заказная | м | 1536 | 0% | 1536 | 1229 | 1229 | 14 | 1
510081 | RST-PMT-500-80-3000-1-SZ | Hyperline Лоток перфорированный 500x80x3000x1 мм | Заказная | м | 2025 | 0% | 2025 | 1620 | 1620 | 14 | 1
510082 | RST-PMT-600-80-3000-1-SZ | Hyperline Лоток перфорированный 600x80x3000x1 мм | Заказная | м | 2584 | 0% | 2584 | 2067 | 2067 | 14 | 1
Высота 100 мм
510083 | RST-PMT-100-100-3000-0,7-SZ | Hyperline Лоток перфорированный 100x100x3000x0,7 мм | Заказная | м | 775 | 0% | 775 | 620 | 620 | 14 | 1
510084 | RST-PMT-150-100-3000-0,7-SZ | Hyperline Лоток перфорированный 150x100x3000x0,7 мм | Заказная | м | 1015 | 0% | 1015 | 812 | 812 | 14 | 1
510085 | RST-PMT-200-100-3000-0,7-SZ | Hyperline Лоток перфорированный 200x100x3000x0,7 мм | Заказная | м | 1157 | 0% | 1157 | 926 | 926 | 14 | 1
510086 | RST-PMT-300-100-3000-0,7-SZ | Hyperline Лоток перфорированный 300x100x3000x0,7 мм | Заказная | м | 1748 | 0% | 1748 | 1398 | 1398 | 14 | 1
510087 | RST-PMT-400-100-3000-1-SZ | Hyperline Лоток перфорированный 400x100x3000x1 мм | Заказная | м | 2287 | 0% | 2287 | 1829 | 1830 | 14 | 1
510088 | RST-PMT-500-100-3000-1-SZ | Hyperline Лоток перфорированный 500x100x3000x1 мм | Заказная | м | 2374 | 0% | 2374 | 1899 | 1899 | 14 | 1
510089 | RST-PMT-600-100-3000-1-SZ | Hyperline Лоток перфорированный 600x100x3000x1 мм | Заказная | м | 2640 | 0% | 2640 | 2112 | 2112 | 14 | 1
Лотки перфорированные 2000мм
Высота 50 мм
510142 | RST-PMT-50-50-2000-0,7-SZ | Hyperline Лоток перфорированный 50x50x2000x0,7 мм | Заказная | м | 325 | 0% | 325 | 260 | 260 | 14 | 1
510143 | RST-PMT-100-50-2000-0,7-SZ | Hyperline Лоток перфорированный 100x50x2000x0,7 мм | Заказная | м | 413 | 0% | 413 | 330 | 330 | 14 | 1
510144 | RST-PMT-150-50-2000-0,7-SZ | Hyperline Лоток перфорированный 150x50x2000x0,7 мм | Заказная | м | 486 | 0% | 486 | 389 | 389 | 14 | 1
510145 | RST-PMT-200-50-2000-0,7-SZ | Hyperline Лоток перфорированный 200x50x2000x0,7 мм | Заказная | м | 654 | 0% | 654 | 523 | 523 | 14 | 1
510146 | RST-PMT-300-50-2000-0,7-SZ | Hyperline Лоток перфорированный 300x50x2000x0,7 мм | Заказная | м | 782 | 0% | 782 | 626 | 626 | 14 | 1
510147 | RST-PMT-400-50-2000-1-SZ | Hyperline Лоток перфорированный 400x50x2000x1 мм | Заказная | м | 1159 | 0% | 1159 | 927 | 927 | 14 | 1
510148 | RST-PMT-500-50-2000-1-SZ | Hyperline Лоток перфорированный 500x50x2000x1 мм | Заказная | м | 1450 | 0% | 1450 | 1160 | 1160 | 14 | 1
510149 | RST-PMT-600-50-2000-1-SZ | Hyperline Лоток перфорированный 600x50x2000x1 мм | Заказная | м | 2174 | 0% | 2174 | 1739 | 1739 | 14 | 1
Высота 80 мм
510151 | RST-PMT-100-80-2000-0,7-SZ | Hyperline Лоток перфорированный 100x80x2000x0,7 мм | Заказная | м | 675 | 0% | 675 | 540 | 540 | 14 | 1
510152 | RST-PMT-150-80-2000-0,7-SZ | Hyperline Лоток перфорированный 150x80x2000x0,7 мм | Заказная | м | 820 | 0% | 820 | 656 | 656 | 14 | 1
510153 | RST-PMT-200-80-2000-0,7-SZ | Hyperline Лоток перфорированный 200x80x2000x0,7 мм | Заказная | м | 932 | 0% | 932 | 745 | 746 | 14 | 1
510154 | RST-PMT-300-80-2000-0,7-SZ | Hyperline Лоток перфорированный 300x80x2000x0,7 мм | Заказная | м | 1141 | 0% | 1141 | 913 | 913 | 14 | 1
510155 | RST-PMT-400-80-2000-1-SZ | Hyperline Лоток перфорированный 400x80x2000x1 мм | Заказная | м | 1536 | 0% | 1536 | 1229 | 1229 | 14 | 1
510156 | RST-PMT-500-80-2000-1-SZ | Hyperline Лоток перфорированный 500x80x2000x1 мм | Заказная | м | 2025 | 0% | 2025 | 1620 | 1620 | 14 | 1
510157 | RST-PMT-600-80-2000-1-SZ | Hyperline Лоток перфорированный 600x80x2000x1 мм | Заказная | м | 2584 | 0% | 2584 | 2067 | 2067 | 14 | 1
Высота 100 мм
510158 | RST-PMT-100-100-2000-0,7-SZ | Hyperline Лоток перфорированный 100x100x2000x0,7 мм | Заказная | м | 775 | 0% | 775 | 620 | 620 | 14 | 1
510159 | RST-PMT-150-100-2000-0,7-SZ | Hyperline Лоток перфорированный 150x100x2000x0,7 мм | Заказная | м | 1015 | 0% | 1015 | 812 | 812 | 14 | 1
510160 | RST-PMT-200-100-2000-0,7-SZ | Hyperline Лоток перфорированный 200x100x2000x0,7 мм | Заказная | м | 1157 | 0% | 1157 | 926 | 926 | 14 | 1
510161 | RST-PMT-300-100-2000-0,7-SZ | Hyperline Лоток перфорированный 300x100x2000x0,7 мм | Заказная | м | 1748 | 0% | 1748 | 1398 | 1398 | 14 | 1
510162 | RST-PMT-400-100-2000-1-SZ | Hyperline Лоток перфорированный 400x100x2000x1 мм | Заказная | м | 2287 | 0% | 2287 | 1829 | 1830 | 14 | 1
510163 | RST-PMT-500-100-2000-1-SZ | Hyperline Лоток перфорированный 500x100x2000x1 мм | Заказная | м | 2374 | 0% | 2374 | 1899 | 1899 | 14 | 1
510164 | RST-PMT-600-100-2000-1-SZ | Hyperline Лоток перфорированный 600x100x2000x1 мм | Заказная | м | 2640 | 0% | 2640 | 2112 | 2112 | 14 | 1
Лотки неперфорированные 3000мм
Высота 50 мм
510101 | RST-NMT-400-50-3000-1-SZ | Hyperline Лоток неперфорированный 400x50x3000x1 мм | Заказная | м | 1159 | 0% | 1159 | 927 | 927 | 14 | 1
510102 | RST-NMT-500-50-3000-1-SZ | Hyperline Лоток неперфорированный 500x50x3000x1 мм | Заказная | м | 1450 | 0% | 1450 | 1160 | 1160 | 14 | 1
510103 | RST-NMT-600-50-3000-1-SZ | Hyperline Лоток неперфорированный 600x50x3000x1 мм | Заказная | м | 2174 | 0% | 2174 | 1739 | 1739 | 14 | 1
Высота 80 мм
510105 | RST-NMT-100-80-3000-0,7-SZ | Hyperline Лоток неперфорированный 100x80x3000x0,7 мм | Заказная | м | 675 | 0% | 675 | 540 | 540 | 14 | 1
510106 | RST-NMT-150-80-3000-0,7-SZ | Hyperline Лоток неперфорированный 150x80x3000x0,7 мм | Заказная | м | 820 | 0% | 820 | 656 | 656 | 14 | 1
510107 | RST-NMT-200-80-3000-0,7-SZ | Hyperline Лоток неперфорированный 200x80x3000x0,7 мм | Заказная | м | 932 | 0% | 932 | 745 | 746 | 14 | 1
510108 | RST-NMT-300-80-3000-0,7-SZ | Hyperline Лоток неперфорированный 300x80x3000x0,7 мм | Заказная | м | 1141 | 0% | 1141 | 913 | 913 | 14 | 1
510109 | RST-NMT-400-80-3000-1-SZ | Hyperline Лоток неперфорированный 400x80x3000x1 мм | Заказная | м | 1536 | 0% | 1536 | 1229 | 1229 | 14 | 1
510110 | RST-NMT-500-80-3000-1-SZ | Hyperline Лоток неперфорированный 500x80x3000x1 мм | Заказная | м | 2025 | 0% | 2025 | 1620 | 1620 | 14 | 1
510111 | RST-NMT-600-80-3000-1-SZ | Hyperline Лоток неперфорированный 600x80x3000x1 мм | Заказная | м | 2584 | 0% | 2584 | 2067 | 2067 | 14 | 1
Высота 100 мм
510112 | RST-NMT-100-100-3000-0,7-SZ | Hyperline Лоток неперфорированный 100x100x3000x0,7 мм | Заказная | м | 775 | 0% | 775 | 620 | 620 | 14 | 1
510113 | RST-NMT-150-100-3000-0,7-SZ | Hyperline Лоток неперфорированный 150x100x3000x0,7 мм | Заказная | м | 1015 | 0% | 1015 | 812 | 812 | 14 | 1
510114 | RST-NMT-200-100-3000-0,7-SZ | Hyperline Лоток неперфорированный 200x100x3000x0,7 мм | Заказная | м | 1157 | 0% | 1157 | 926 | 926 | 14 | 1
510115 | RST-NMT-300-100-3000-0,7-SZ | Hyperline Лоток неперфорированный 300x100x3000x0,7 мм | Заказная | м | 1748 | 0% | 1748 | 1398 | 1398 | 14 | 1
510116 | RST-NMT-400-100-3000-1-SZ | Hyperline Лоток неперфорированный 400x100x3000x1 мм | Заказная | м | 2287 | 0% | 2287 | 1829 | 1830 | 14 | 1
510117 | RST-NMT-500-100-3000-1-SZ | Hyperline Лоток неперфорированный 500x100x3000x1 мм | Заказная | м | 2374 | 0% | 2374 | 1899 | 1899 | 14 | 1
510118 | RST-NMT-600-100-3000-1-SZ | Hyperline Лоток неперфорированный 600x100x3000x1 мм | Заказная | м | 2640 | 0% | 2640 | 2112 | 2112 | 14 | 1
Лотки неперфорированные 2000мм
Высота 50 мм
510119 | RST-NMT-50-50-2000-0,7-SZ | Hyperline Лоток неперфорированный 50x50x2000x0,7 мм | Заказная | м | 325 | 0% | 325 | 260 | 260 | 14 | 1
510120 | RST-NMT-100-50-2000-0,7-SZ | Hyperline Лоток неперфорированный 100x50x2000x0,7 мм | Заказная | м | 413 | 0% | 413 | 330 | 330 | 14 | 1
510121 | RST-NMT-150-50-2000-0,7-SZ | Hyperline Лоток неперфорированный 150x50x2000x0,7 мм | Заказная | м | 486 | 0% | 486 | 389 | 389 | 14 | 1
510122 | RST-NMT-200-50-2000-0,7-SZ | Hyperline Лоток неперфорированный 200x50x2000x0,7 мм | Заказная | м | 654 | 0% | 654 | 523 | 523 | 14 | 1
510123 | RST-NMT-300-50-2000-0,7-SZ | Hyperline Лоток неперфорированный 300xx2000x0,7 мм | Заказная | м | 782 | 0% | 782 | 626 | 626 | 14 | 1
510124 | RST-NMT-400-50-2000-1-SZ | Hyperline Лоток неперфорированный 400x50x2000x1 мм | Заказная | м | 1159 | 0% | 1159 | 927 | 927 | 14 | 1
510125 | RST-NMT-500-50-2000-1-SZ | Hyperline Лоток неперфорированный 500x50x2000x1 мм | Заказная | м | 1450 | 0% | 1450 | 1160 | 1160 | 14 | 1
510126 | RST-NMT-600-50-2000-1-SZ | Hyperline Лоток неперфорированный 600x50x2000x1 мм | Заказная | м | 2174 | 0% | 2174 | 1739 | 1739 | 14 | 1
Высота 80 мм
510128 | RST-NMT-100-80-2000-0,7-SZ | Hyperline Лоток неперфорированный 100x80x2000x0,7 мм | Заказная | м | 675 | 0% | 675 | 540 | 540 | 14 | 1
510129 | RST-NMT-150-80-2000-0,7-SZ | Hyperline Лоток неперфорированный 150x80x2000x0,7 мм | Заказная | м | 820 | 0% | 820 | 656 | 656 | 14 | 1
510130 | RST-NMT-200-80-2000-0,7-SZ | Hyperline Лоток неперфорированный 200x80x2000x0,7 мм | Заказная | м | 932 | 0% | 932 | 745 | 746 | 14 | 1
510131 | RST-NMT-300-80-2000-0,7-SZ | Hyperline Лоток неперфорированный 300x80x2000x0,7 мм | Заказная | м | 1141 | 0% | 1141 | 913 | 913 | 14 | 1
510132 | RST-NMT-400-80-2000-1-SZ | Hyperline Лоток неперфорированный 400x80x2000x1 мм | Заказная | м | 1536 | 0% | 1536 | 1229 | 1229 | 14 | 1
510133 | RST-NMT-500-80-2000-1-SZ | Hyperline Лоток неперфорированный 500x80x2000x1 мм | Заказная | м | 2025 | 0% | 2025 | 1620 | 1620 | 14 | 1
510134 | RST-NMT-600-80-2000-1-SZ | Hyperline Лоток неперфорированный 600x80x2000x1 мм | Заказная | м | 2584 | 0% | 2584 | 2067 | 2067 | 14 | 1
Высота 100 мм
510135 | RST-NMT-100-100-2000-0,7-SZ | Hyperline Лоток неперфорированный 100x100x2000x0,7 мм | Заказная | м | 775 | 0% | 775 | 620 | 620 | 14 | 1
510136 | RST-NMT-150-100-2000-0,7-SZ | Hyperline Лоток неперфорированный 150x100x2000x0,7 мм | Заказная | м | 1015 | 0% | 1015 | 812 | 812 | 14 | 1
510137 | RST-NMT-200-100-2000-0,7-SZ | Hyperline Лоток неперфорированный 200x100x2000x0,7 мм | Заказная | м | 1157 | 0% | 1157 | 926 | 926 | 14 | 1
510138 | RST-NMT-300-100-2000-0,7-SZ | Hyperline Лоток неперфорированный 300x100x2000x0,7 мм | Заказная | м | 1748 | 0% | 1748 | 1398 | 1398 | 14 | 1
510139 | RST-NMT-400-100-2000-1-SZ | Hyperline Лоток неперфорированный 400x100x2000x1 мм | Заказная | м | 2287 | 0% | 2287 | 1829 | 1830 | 14 | 1
510140 | RST-NMT-500-100-2000-1-SZ | Hyperline Лоток неперфорированный 500x100x2000x1 мм | Заказная | м | 2374 | 0% | 2374 | 1899 | 1899 | 14 | 1
510141 | RST-NMT-600-100-2000-1-SZ | Hyperline Лоток неперфорированный 600x100x2000x1 мм | Заказная | м | 2640 | 0% | 2640 | 2112 | 2112 | 14 | 1
Крышки для лотков
Крышки 3000мм
Толщина 0,7 мм
522716 | RST-UTC-400-15-3000-0,7-SZ | Hyperline Крышка на лоток осн, 400x15x0,7x3000 мм | Заказная | м | 811 | 0% | 811 | 648 | 649 | 14 | 1
522717 | RST-UTC-500-15-3000-0,7-SZ | Hyperline Крышка на лоток осн, 500x15x0,7x3000 мм | Заказная | м | 1080 | 0% | 1080 | 864 | 864 | 14 | 1
522718 | RST-UTC-600-15-3000-0,7-SZ | Hyperline Крышка на лоток осн, 600x15x0,7x3000 мм | Заказная | м | 1437 | 0% | 1437 | 1150 | 1150 | 14 | 1
Крышки 2000мм
Толщина 0,7 мм
510298 | RST-UTC-50-15-2000-0,7-SZ | Hyperline Крышка на лоток осн, 50x15x0,7x2000 мм | Заказная | м | 161 | 0% | 161 | 129 | 129 | 14 | 1
510300 | RST-UTC-100-15-2000-0,7-SZ | Hyperline Крышка на лоток осн, 100x15x0,7x2000 мм | Заказная | м | 212 | 0% | 212 | 170 | 170 | 14 | 1
510301 | RST-UTC-150-15-2000-0,7-SZ | Hyperline Крышка на лоток осн, 150x15x0,7x2000 мм | Заказная | м | 271 | 0% | 271 | 217 | 217 | 14 | 1
510302 | RST-UTC-200-15-2000-0,7-SZ | Hyperline Крышка на лоток осн, 200x15x0,7x2000 мм | Заказная | м | 352 | 0% | 352 | 281 | 282 | 14 | 1
510303 | RST-UTC-300-15-2000-0,7-SZ | Hyperline Крышка на лоток осн, 300x15x0,7x2000 мм | Заказная | м | 491 | 0% | 491 | 393 | 393 | 14 | 1
522713 | RST-UTC-400-15-2000-0,7-SZ | Hyperline Крышка на лоток осн, 400x15x0,7x2000 мм | Заказная | м | 811 | 0% | 811 | 648 | 649 | 14 | 1
522714 | RST-UTC-500-15-2000-0,7-SZ | Hyperline Крышка на лоток осн, 500x15x0,7x2000 мм | Заказная | м | 1080 | 0% | 1080 | 864 | 864 | 14 | 1
522715 | RST-UTC-600-15-2000-0,7-SZ | Hyperline Крышка на лоток осн, 600x15x0,7x2000 мм | Заказная | м | 1437 | 0% | 1437 | 1150 | 1150 | 14 | 1
Перегородки для лотков
Перегородки 3000мм
519459 | RST-MUP-80-3000-0,8-SZ | Hyperline Разделительная перегородка лотка H 80 мм толщ. 0,8 мм | Заказная | м | 357 | 0% | 357 | 285 | 286 | 14 | 1
519460 | RST-MUP-100-3000-0,8-SZ | Hyperline Разделительная перегородка лотка H 100 мм толщ. 0,8 мм | Заказная | м | 404 | 0% | 404 | 323 | 323 | 14 | 1
Перегородки 2000мм
519462 | RST-MUP-50-2000-0,8-SZ | Hyperline Разделительная перегородка лотка H 50 мм толщ. 0,8 мм | Заказная | м | 286 | 0% | 286 | 228 | 229 | 14 | 1
519463 | RST-MUP-80-2000-0,8-SZ | Hyperline Разделительная перегородка лотка H 80 мм толщ. 0,8 мм | Заказная | м | 357 | 0% | 357 | 285 | 286 | 14 | 1
519464 | RST-MUP-100-2000-0,8-SZ | Hyperline Разделительная перегородка лотка H 100 мм толщ. 0,8 мм | Заказная | м | 458 | 0% | 458 | 367 | 366 | 14 | 1
Аксессуары для лотков
Соединительная пластина и накладки(Новая папка)
Боковые содинители
519433 | RST-CBP-80-150-1,2-SZ | Hyperline Соединительная пластина H80 толщ. 1,2 мм | Заказная | шт | 86.24 | -0.04638% | 86.2 | 68.99 | 69 | 14 | 1
520090 | RST-CBP-100-150-1,5-SZ | Hyperline Соединительная пластина H100 толщ. 1,5 мм | Заказная | шт | 101 | 0% | 101 | 80.41 | 80.8 | 14 | 1
Угловые содинители
519435 | RST-CPA-80-240-1,0-SZ | Hyperline Соединительная пластина угловая H80 толщ. 1,0 мм | Заказная | шт | 194 | 0% | 194 | 155 | 155 | 14 | 1
519436 | RST-CPA-100-240-1,0-SZ | Hyperline Соединительная пластина угловая H100 толщ. 1,0 мм | Заказная | шт | 222 | 0% | 222 | 178 | 178 | 14 | 1
Шарнирные содинители
519439 | RST-CPC-80-150-1,2-SZ | Hyperline Соединительная пластина изменяемая H80 толщ. 1,2 мм | Заказная | шт | 716 | 0% | 716 | 573 | 573 | 14 | 1
519440 | RST-CPC-100-150-1,2-SZ | Hyperline Соединительная пластина изменяемая H100 толщ. 1,2 мм | Заказная | шт | 752 | 0% | 752 | 602 | 602 | 14 | 1
Соединители основания внутренние
519445 | RST-LBT-400-150-1,0-SZ | Hyperline Накладка на основание лотка осн. 400 толщ. 1,0 мм | Заказная | шт | 241 | 0% | 241 | 193 | 193 | 14 | 1
519446 | RST-LBT-500-150-1,0-SZ | Hyperline Накладка на основание лотка осн. 500 толщ. 1,0 мм | Заказная | шт | 303 | 0% | 303 | 242 | 242 | 14 | 1
519447 | RST-LBT-600-150-1,0-SZ | Hyperline Накладка на основание лотка осн. 600 толщ. 1,0 мм | Заказная | шт | 368 | 0% | 368 | 294 | 294 | 14 | 1
Соединители основания внешние
519448 | RST-CEB-50-150-1,0-SZ | Hyperline Внешний соединитель основания лотка осн. 50 толщ. 1,0 мм | Заказная | шт | 838 | 0% | 838 | 670 | 670 | 14 | 1
519450 | RST-CEB-100-150-1,0-SZ | Hyperline Внешний соединитель основания лотка осн. 100 толщ. 1,0 мм | Заказная | шт | 924 | 0% | 924 | 739 | 739 | 14 | 1
519451 | RST-CEB-150-150-1,0-SZ | Hyperline Внешний соединитель основания лотка осн. 150 толщ. 1,0 мм | Заказная | шт | 1047 | 0% | 1047 | 838 | 838 | 14 | 1
519452 | RST-CEB-200-150-1,0-SZ | Hyperline Внешний соединитель основания лотка осн. 200 толщ. 1,0 мм | Заказная | шт | 998 | 0% | 998 | 799 | 798 | 14 | 1
519453 | RST-CEB-300-150-1,0-SZ | Hyperline Внешний соединитель основания лотка осн. 300 толщ. 1,0 мм | Заказная | шт | 1076 | 0% | 1076 | 861 | 861 | 14 | 1
519454 | RST-CEB-400-150-1,0-SZ | Hyperline Внешний соединитель основания лотка осн. 400 толщ. 1,0 мм | Заказная | шт | 1210 | 0% | 1210 | 968 | 968 | 14 | 1
519455 | RST-CEB-500-150-1,0-SZ | Hyperline Внешний соединитель основания лотка осн. 500 толщ. 1,0 мм | Заказная | шт | 1361 | 0% | 1361 | 1089 | 1089 | 14 | 1
519456 | RST-CEB-600-150-1,0-SZ | Hyperline Внешний соединитель основания лотка осн. 600 толщ. 1,0 мм | Заказная | шт | 1565 | 0% | 1565 | 1252 | 1252 | 14 | 1
Заглушки редукционные
Высота 50 мм
524509 | RST-TAP-400-50-0,8-SZ | Hyperline Заглушка редукционная 400х50 толщ. 0,8 мм. | Заказная | шт | 339 | 0% | 339 | 271 | 271 | 21 | 1
524510 | RST-TAP-500-50-0,8-SZ | Hyperline Заглушка редукционная 500х50 толщ. 0,8 мм. | Заказная | шт | 372 | 0% | 372 | 298 | 298 | 21 | 1
524511 | RST-TAP-600-50-0,8-SZ | Hyperline Заглушка редукционная 600х50 толщ. 0,8 мм. | Заказная | шт | 538 | 0% | 538 | 430 | 430 | 21 | 1
Высота 80 мм
524512 | RST-TAP-100-80-0,8-SZ | Hyperline Заглушка редукционная 100х80 толщ. 0,8 мм. | Заказная | шт | 269 | 0% | 269 | 215 | 215 | 21 | 1
524513 | RST-TAP-150-80-0,8-SZ | Hyperline Заглушка редукционная 150х80 толщ. 0,8 мм. | Заказная | шт | 337 | 0% | 337 | 270 | 270 | 21 | 1
524514 | RST-TAP-200-80-0,8-SZ | Hyperline Заглушка редукционная 200х80 толщ. 0,8 мм. | Заказная | шт | 368 | 0% | 368 | 294 | 294 | 21 | 1
524515 | RST-TAP-300-80-0,8-SZ | Hyperline Заглушка редукционная 300х80 толщ. 0,8 мм. | Заказная | шт | 443 | 0% | 443 | 355 | 355 | 21 | 1
524516 | RST-TAP-400-80-0,8-SZ | Hyperline Заглушка редукционная 400х80 толщ. 0,8 мм. | Заказная | шт | 529 | 0% | 529 | 423 | 423 | 21 | 1
524517 | RST-TAP-500-80-0,8-SZ | Hyperline Заглушка редукционная 500х80 толщ. 0,8 мм. | Заказная | шт | 615 | 0% | 615 | 492 | 492 | 21 | 1
524518 | RST-TAP-600-80-0,8-SZ | Hyperline Заглушка редукционная 600х80 толщ. 0,8 мм. | Заказная | шт | 673 | 0% | 673 | 539 | 539 | 21 | 1
Высота 100 мм
524519 | RST-TAP-100-100-0,8-SZ | Hyperline Заглушка редукционная 100х100 толщ. 0,8 мм. | Заказная | шт | 344 | 0% | 344 | 275 | 275 | 21 | 1
524520 | RST-TAP-150-100-0,8-SZ | Hyperline Заглушка редукционная 150х100 толщ. 0,8 мм. | Заказная | шт | 361 | 0% | 361 | 289 | 289 | 21 | 1
524521 | RST-TAP-200-100-0,8-SZ | Hyperline Заглушка редукционная 200х100 толщ. 0,8 мм. | Заказная | шт | 430 | 0% | 430 | 344 | 344 | 21 | 1
524522 | RST-TAP-300-100-0,8-SZ | Hyperline Заглушка редукционная 300х100 толщ. 0,8 мм. | Заказная | шт | 485 | 0% | 485 | 388 | 388 | 21 | 1
524523 | RST-TAP-400-100-0,8-SZ | Hyperline Заглушка редукционная 400х100 толщ. 0,8 мм. | Заказная | шт | 580 | 0% | 580 | 464 | 464 | 21 | 1
524524 | RST-TAP-500-100-0,8-SZ | Hyperline Заглушка редукционная 500х100 толщ. 0,8 мм. | Заказная | шт | 645 | 0% | 645 | 516 | 516 | 21 | 1
524525 | RST-TAP-600-100-0,8-SZ | Hyperline Заглушка редукционная 600х100 толщ. 0,8 мм. | Заказная | шт | 1095 | 0% | 1095 | 876 | 876 | 21 | 1
Углы 90° горизонтальные плавные
Высота 50 мм
517216 | RST-AHS90-600-50-0,8-R100-SZ | Hyperline Угол 90° горизонтальный плавный 600x50 R100-0,8 мм | Заказная | шт | 4463 | 0% | 4463 | 3570 | 3570 | 14 | 1
517221 | RST-AHS90-400-50-0,8-R100-SZ | Hyperline Угол 90° горизонтальный плавный 400x50 R100-0,8 мм | Заказная | шт | 3234 | 0% | 3234 | 2587 | 2587 | 14 | 1
517222 | RST-AHS90-500-50-0,8-R100-SZ | Hyperline Угол 90° горизонтальный плавный 500x50 R100-0,8 мм | Заказная | шт | 3895 | 0% | 3895 | 3116 | 3116 | 14 | 1
Высота 80 мм
517224 | RST-AHS90-100-80-0,8-R100-SZ | Hyperline Угол 90° горизонтальный плавный 100x80 R100-0,8 мм | Заказная | шт | 1808 | 0% | 1808 | 1446 | 1446 | 14 | 1
517225 | RST-AHS90-150-80-0,8-R100-SZ | Hyperline Угол 90° горизонтальный плавный 150x80 R100-0,8 мм | Заказная | шт | 2000 | 0% | 2000 | 1600 | 1600 | 14 | 1
517226 | RST-AHS90-200-80-0,8-R100-SZ | Hyperline Угол 90° горизонтальный плавный 200x80 R100-0,8 мм | Заказная | шт | 2236 | 0% | 2236 | 1788 | 1789 | 14 | 1
517227 | RST-AHS90-300-80-0,8-R100-SZ | Hyperline Угол 90° горизонтальный плавный 300x80 R100-0,8 мм | Заказная | шт | 2818 | 0% | 2818 | 2254 | 2254 | 14 | 1
517228 | RST-AHS90-400-80-0,8-R100-SZ | Hyperline Угол 90° горизонтальный плавный 400x80 R100-0,8 мм | Заказная | шт | 3463 | 0% | 3463 | 2770 | 2770 | 14 | 1
517229 | RST-AHS90-500-80-0,8-R100-SZ | Hyperline Угол 90° горизонтальный плавный 500x80 R100-0,8 мм | Заказная | шт | 4092 | 0% | 4092 | 3274 | 3274 | 14 | 1
517230 | RST-AHS90-600-80-0,8-R100-SZ | Hyperline Угол 90° горизонтальный плавный 600x80 R100-0,8 мм | Заказная | шт | 4690 | 0% | 4690 | 3752 | 3752 | 14 | 1
Высота 100 мм
517231 | RST-AHS90-100-100-0,8-R100-SZ | Hyperline Угол 90° горизонтальный плавный 100x100 R100-0,8 мм | Заказная | шт | 1884 | 0% | 1884 | 1507 | 1507 | 14 | 1
517232 | RST-AHS90-150-100-0,8-R100-SZ | Hyperline Угол 90° горизонтальный плавный 150x100 R100-0,8 мм | Заказная | шт | 2104 | 0% | 2104 | 1683 | 1683 | 14 | 1
517233 | RST-AHS90-200-100-0,8-R100-SZ | Hyperline Угол 90° горизонтальный плавный 200x100 R100-0,8 мм | Заказная | шт | 2350 | 0% | 2350 | 1880 | 1880 | 14 | 1
517234 | RST-AHS90-300-100-0,8-R100-SZ | Hyperline Угол 90° горизонтальный плавный 300x100 R100-0,8 мм | Заказная | шт | 2948 | 0% | 2948 | 2358 | 2358 | 14 | 1
517235 | RST-AHS90-400-100-0,8-R100-SZ | Hyperline Угол 90° горизонтальный плавный 400x100 R100-0,8 мм | Заказная | шт | 3623 | 0% | 3623 | 2898 | 2898 | 14 | 1
517236 | RST-AHS90-500-100-0,8-R100-SZ | Hyperline Угол 90° горизонтальный плавный 500x100 R100-0,8 мм | Заказная | шт | 4172 | 0% | 4172 | 3338 | 3338 | 14 | 1
517237 | RST-AHS90-600-100-0,8-R100-SZ | Hyperline Угол 90° горизонтальный плавный 600x100 R100-0,8 мм | Заказная | шт | 4977 | 0% | 4977 | 3981 | 3982 | 14 | 1
Крышка углов 90° горизонтальных плавных
517244 | RST-CAH90-400-15-0,8-R100-SZ | Hyperline Крышка угла 90° горизонтального плавного 400x15 R100-0,8 мм | Заказная | шт | 2225 | 0% | 2225 | 1780 | 1780 | 14 | 1
517245 | RST-CAH90-500-15-0,8-R100-SZ | Hyperline Крышка угла 90° горизонтального плавного 500x15 R100-0,8 мм | Заказная | шт | 2738 | 0% | 2738 | 2191 | 2190 | 14 | 1
517246 | RST-CAH90-600-15-0,8-R100-SZ | Hyperline Крышка угла 90° горизонтального плавного 600x15 R100-0,8 мм | Заказная | шт | 4150 | 0% | 4150 | 3320 | 3320 | 14 | 1
Ответвители Т-образные горизонтальные плавные
Высота 50 мм
517252 | RST-TTS-400-50-0,8-R100-SZ | Hyperline Ответвитель Т-образный горизонтальный плавный 400x50 R100-0,8 мм | Заказная | шт | 4198 | 0% | 4198 | 3358 | 3358 | 14 | 1
517253 | RST-TTS-500-50-0,8-R100-SZ | Hyperline Ответвитель Т-образный горизонтальный плавный 500x50 R100-0,8 мм | Заказная | шт | 4576 | 0% | 4576 | 3661 | 3661 | 14 | 1
517254 | RST-TTS-600-50-0,8-R100-SZ | Hyperline Ответвитель Т-образный горизонтальный плавный 600x50 R100-0,8 мм | Заказная | шт | 5368 | 0% | 5368 | 4294 | 4294 | 14 | 1
Высота 80 мм
517256 | RST-TTS-100-80-0,8-R100-SZ | Hyperline Ответвитель Т-образный горизонтальный плавный 100x80 R100-0,8 мм | Заказная | шт | 2849 | 0% | 2849 | 2279 | 2279 | 14 | 1
517257 | RST-TTS-150-80-0,8-R100-SZ | Hyperline Ответвитель Т-образный горизонтальный плавный 150x80 R100-0,8 мм | Заказная | шт | 3078 | 0% | 3078 | 2462 | 2462 | 14 | 1
517258 | RST-TTS-200-80-0,8-R100-SZ | Hyperline Ответвитель Т-образный горизонтальный плавный 200x80 R100-0,8 мм | Заказная | шт | 3357 | 0% | 3357 | 2685 | 2686 | 14 | 1
517259 | RST-TTS-300-80-0,8-R100-SZ | Hyperline Ответвитель Т-образный горизонтальный плавный 300x80 R100-0,8 мм | Заказная | шт | 4007 | 0% | 4007 | 3205 | 3206 | 14 | 1
517260 | RST-TTS-400-80-0,8-R100-SZ | Hyperline Ответвитель Т-образный горизонтальный плавный 400x80 R100-0,8 мм | Заказная | шт | 4489 | 0% | 4489 | 3592 | 3591 | 14 | 1
517261 | RST-TTS-500-80-0,8-R100-SZ | Hyperline Ответвитель Т-образный горизонтальный плавный 500x80 R100-0,8 мм | Заказная | шт | 4951 | 0% | 4951 | 3961 | 3961 | 14 | 1
517262 | RST-TTS-600-80-0,8-R100-SZ | Hyperline Ответвитель Т-образный горизонтальный плавный 600x80 R100-0,8 мм | Заказная | шт | 5604 | 0% | 5604 | 4484 | 4483 | 14 | 1
Высота 100 мм
517263 | RST-TTS-100-100-0,8-R100-SZ | Hyperline Ответвитель T-образный горизонтальный плавный 100x100 R100-0,8 мм | Заказная | шт | 2984 | 0% | 2984 | 2387 | 2387 | 14 | 1
517264 | RST-TTS-150-100-0,8-R100-SZ | Hyperline Ответвитель T-образный горизонтальный плавный 150x100 R100-0,8 мм | Заказная | шт | 3214 | 0% | 3214 | 2571 | 2571 | 14 | 1
517265 | RST-TTS-200-100-0,8-R100-SZ | Hyperline Ответвитель T-образный горизонтальный плавный 200x100 R100-0,8 мм | Заказная | шт | 3527 | 0% | 3527 | 2821 | 2822 | 14 | 1
517266 | RST-TTS-300-100-0,8-R100-SZ | Hyperline Ответвитель T-образный горизонтальный плавный 300x100 R100-0,8 мм | Заказная | шт | 4170 | 0% | 4170 | 3336 | 3336 | 14 | 1
517267 | RST-TTS-400-100-0,8-R100-SZ | Hyperline Ответвитель T-образный горизонтальный плавный 400x100 R100-0,8 мм | Заказная | шт | 4668 | 0% | 4668 | 3734 | 3734 | 14 | 1
517268 | RST-TTS-500-100-0,8-R100-SZ | Hyperline Ответвитель T-образный горизонтальный плавный 500x100 R100-0,8 мм | Заказная | шт | 5144 | 0% | 5144 | 4115 | 4115 | 14 | 1
517269 | RST-TTS-600-100-0,8-R100-SZ | Hyperline Ответвитель T-образный горизонтальный плавный 600x100 R100-0,8 мм | Заказная | шт | 5811 | 0% | 5811 | 4649 | 4649 | 14 | 1
Крышки ответвителей Т-образных горизонтальных плавных
517276 | RST-CTT-400-15-0,8-R100-SZ | Hyperline Крышка ответвителя Т-образного горизонтального плавного 400x15 R100-0,8 мм | Заказная | шт | 2542 | 0% | 2542 | 2034 | 2034 | 14 | 1
517277 | RST-CTT-500-15-0,8-R100-SZ | Hyperline Крышка ответвителя Т-образного горизонтального плавного 500x15 R100-0,8 мм | Заказная | шт | 3066 | 0% | 3066 | 2453 | 2453 | 14 | 1
517278 | RST-CTT-600-15-0,8-R100-SZ | Hyperline Крышка ответвителя Т-образного горизонтального плавного 600x15 R100-0,8 мм | Заказная | шт | 4233 | 0% | 4233 | 3386 | 3386 | 14 | 1
Разветвители односторонние плавные
Высота 50 мм
517284 | RST-DTS-400-50-0,8-R100-SZ | Hyperline Разветвитель односторонний плавный 400x50 R100-0,8 мм | Заказная | шт | 3212 | 0% | 3212 | 2569 | 2570 | 14 | 1
517285 | RST-DTS-500-50-0,8-R100-SZ | Hyperline Разветвитель односторонний плавный 500x50 R100-0,8 мм | Заказная | шт | 3440 | 0% | 3440 | 2752 | 2752 | 14 | 1
517286 | RST-DTS-600-50-0,8-R100-SZ | Hyperline Разветвитель односторонний плавный 600x50 R100-0,8 мм | Заказная | шт | 3592 | 0% | 3592 | 2874 | 2874 | 14 | 1
Высота 80 мм
517288 | RST-DTS-100-80-0,8-R100-SZ | Hyperline Разветвитель односторонний плавный 100x80 R100-0,8 мм | Заказная | шт | 2060 | 0% | 2060 | 1648 | 1648 | 14 | 1
517289 | RST-DTS-150-80-0,8-R100-SZ | Hyperline Разветвитель односторонний плавный 150x80 R100-0,8 мм | Заказная | шт | 2242 | 0% | 2242 | 1794 | 1794 | 14 | 1
517290 | RST-DTS-200-80-0,8-R100-SZ | Hyperline Разветвитель односторонний плавный 200x80 R100-0,8 мм | Заказная | шт | 2508 | 0% | 2508 | 2006 | 2006 | 14 | 1
517291 | RST-DTS-300-80-0,8-R100-SZ | Hyperline Разветвитель односторонний плавный 300x80 R100-0,8 мм | Заказная | шт | 3051 | 0% | 3051 | 2441 | 2441 | 14 | 1
517292 | RST-DTS-400-80-0,8-R100-SZ | Hyperline Разветвитель односторонний плавный 400x80 R100-0,8 мм | Заказная | шт | 3374 | 0% | 3374 | 2699 | 2699 | 14 | 1
517293 | RST-DTS-500-80-0,8-R100-SZ | Hyperline Разветвитель односторонний плавный 500x80 R100-0,8 мм | Заказная | шт | 3596 | 0% | 3596 | 2877 | 2877 | 14 | 1
517294 | RST-DTS-600-80-0,8-R100-SZ | Hyperline Разветвитель односторонний плавный 600x80 R100-0,8 мм | Заказная | шт | 3718 | 0% | 3718 | 2975 | 2974 | 14 | 1
Высота 100 мм
517295 | RST-DTS-100-100-0,8-R100-SZ | Hyperline Разветвитель односторонний плавный 100x100 R100-0,8 мм | Заказная | шт | 2154 | 0% | 2154 | 1723 | 1723 | 14 | 1
517296 | RST-DTS-150-100-0,8-R100-SZ | Hyperline Разветвитель односторонний плавный 150x100 R100-0,8 мм | Заказная | шт | 2345 | 0% | 2345 | 1876 | 1876 | 14 | 1
517297 | RST-DTS-200-100-0,8-R100-SZ | Hyperline Разветвитель односторонний плавный 200x100 R100-0,8 мм | Заказная | шт | 2580 | 0% | 2580 | 2064 | 2064 | 14 | 1
517298 | RST-DTS-300-100-0,8-R100-SZ | Hyperline Разветвитель односторонний плавный 300x100 R100-0,8 мм | Заказная | шт | 3174 | 0% | 3174 | 2540 | 2539 | 14 | 1
517299 | RST-DTS-400-100-0,8-R100-SZ | Hyperline Разветвитель односторонний плавный 400x100 R100-0,8 мм | Заказная | шт | 3447 | 0% | 3447 | 2757 | 2758 | 14 | 1
517300 | RST-DTS-500-100-0,8-R100-SZ | Hyperline Разветвитель односторонний плавный 500x100 R100-0,8 мм | Заказная | шт | 3680 | 0% | 3680 | 2944 | 2944 | 14 | 1
517301 | RST-DTS-600-100-0,8-R100-SZ | Hyperline Разветвитель односторонний плавный 600x100 R100-0,8 мм | Заказная | шт | 3978 | 0% | 3978 | 3182 | 3182 | 14 | 1
Крышки разветвителей односторонних плавных
517308 | RST-СDT-400-15-0,8-R100-SZ | Hyperline Крышка разветвителя одностороннего плавного 400x15 R100-0,8 мм | Заказная | шт | 1948 | 0% | 1948 | 1559 | 1558 | 14 | 1
517309 | RST-СDT-500-15-0,8-R100-SZ | Hyperline Крышка разветвителя одностороннего плавного 500x15 R100-0,8 мм | Заказная | шт | 2211 | 0% | 2211 | 1769 | 1769 | 14 | 1
517310 | RST-СDT-600-15-0,8-R100-SZ | Hyperline Крышка разветвителя одностороннего плавного 600x15 R100-0,8 мм | Заказная | шт | 2763 | 0% | 2763 | 2211 | 2210 | 14 | 1
Ответвители X-образные горизонтальные плавные
Высота 50 мм
517316 | RST-CXS-400-50-0,8-R100-SZ | Hyperline Ответвитель X-образный горизонтальный плавный 400x50 R100-0,8 мм | Заказная | шт | 5130 | 0% | 5130 | 4104 | 4104 | 14 | 1
517317 | RST-CXS-500-50-0,8-R100-SZ | Hyperline Ответвитель X-образный горизонтальный плавный 500x50 R100-0,8 мм | Заказная | шт | 5542 | 0% | 5542 | 4433 | 4434 | 14 | 1
517318 | RST-CXS-600-50-0,8-R100-SZ | Hyperline Ответвитель X-образный горизонтальный плавный 600x50 R100-0,8 мм | Заказная | шт | 6158 | 0% | 6158 | 4926 | 4926 | 14 | 1
Высота 80 мм
517320 | RST-CXS-100-80-0,8-R100-SZ | Hyperline Ответвитель X-образный горизонтальный плавный 100x80 R100-0,8 мм | Заказная | шт | 3907 | 0% | 3907 | 3125 | 3126 | 14 | 1
517321 | RST-CXS-150-80-0,8-R100-SZ | Hyperline Ответвитель X-образный горизонтальный плавный 150x80 R100-0,8 мм | Заказная | шт | 4155 | 0% | 4155 | 3324 | 3324 | 14 | 1
517322 | RST-CXS-200-80-0,8-R100-SZ | Hyperline Ответвитель X-образный горизонтальный плавный 200x80 R100-0,8 мм | Заказная | шт | 4222 | 0% | 4222 | 3377 | 3378 | 14 | 1
517323 | RST-CXS-300-80-0,8-R100-SZ | Hyperline Ответвитель X-образный горизонтальный плавный 300x80 R100-0,8 мм | Заказная | шт | 5029 | 0% | 5029 | 4023 | 4023 | 14 | 1
517324 | RST-CXS-400-80-0,8-R100-SZ | Hyperline Ответвитель X-образный горизонтальный плавный 400x80 R100-0,8 мм | Заказная | шт | 5392 | 0% | 5392 | 4314 | 4314 | 14 | 1
517325 | RST-CXS-500-80-0,8-R100-SZ | Hyperline Ответвитель X-образный горизонтальный плавный 500x80 R100-0,8 мм | Заказная | шт | 5905 | 0% | 5905 | 4724 | 4724 | 14 | 1
517326 | RST-CXS-600-80-0,8-R100-SZ | Hyperline Ответвитель X-образный горизонтальный плавный 600x80 R100-0,8 мм | Заказная | шт | 6511 | 0% | 6511 | 5209 | 5209 | 14 | 1
Высота 100 мм
517327 | RST-CXS-100-100-0,8-R100-SZ | Hyperline Ответвитель X-образный горизонтальный плавный 100x100 R100-0,8 мм | Заказная | шт | 4089 | 0% | 4089 | 3271 | 3271 | 14 | 1
517328 | RST-CXS-150-100-0,8-R100-SZ | Hyperline Ответвитель X-образный горизонтальный плавный 150x100 R100-0,8 мм | Заказная | шт | 4341 | 0% | 4341 | 3473 | 3473 | 14 | 1
517329 | RST-CXS-200-100-0,8-R100-SZ | Hyperline Ответвитель X-образный горизонтальный плавный 200x100 R100-0,8 мм | Заказная | шт | 4643 | 0% | 4643 | 3714 | 3714 | 14 | 1
517330 | RST-CXS-300-100-0,8-R100-SZ | Hyperline Ответвитель X-образный горизонтальный плавный 300x100 R100-0,8 мм | Заказная | шт | 5067 | 0% | 5067 | 4053 | 4054 | 14 | 1
517331 | RST-CXS-400-100-0,8-R100-SZ | Hyperline Ответвитель X-образный горизонтальный плавный 400x100 R100-0,8 мм | Заказная | шт | 5579 | 0% | 5579 | 4463 | 4463 | 14 | 1
517332 | RST-CXS-500-100-0,8-R100-SZ | Hyperline Ответвитель X-образный горизонтальный плавный 500x100 R100-0,8 мм | Заказная | шт | 6102 | 0% | 6102 | 4881 | 4882 | 14 | 1
517333 | RST-CXS-600-100-0,8-R100-SZ | Hyperline Ответвитель X-образный горизонтальный плавный 600x100 R100-0,8 мм | Заказная | шт | 6682 | 0% | 6682 | 5345 | 5346 | 14 | 1
Крышки ответвителей X-образных горизонтальных плавных
517340 | RST-CCX-400-15-0,8-R100-SZ | Hyperline Крышка ответвителя X-образного горизонтального плавного 400x15 R100-0,8 мм | Заказная | шт | 3088 | 0% | 3088 | 2470 | 2470 | 14 | 1
517341 | RST-CCX-500-15-0,8-R100-SZ | Hyperline Крышка ответвителя X-образного горизонтального плавного 500x15 R100-0,8 мм | Заказная | шт | 3659 | 0% | 3659 | 2927 | 2927 | 14 | 1
517342 | RST-CCX-600-15-0,8-R100-SZ | Hyperline Крышка ответвителя X-образного горизонтального плавного 600x15 R100-0,8 мм | Заказная | шт | 5171 | 0% | 5171 | 4137 | 4137 | 14 | 1
Углы 90° вертикальные внутренние
Высота 50 мм
517343 | RST-VIA90-50-50-0,8-SZ | Hyperline Угол 90° вертикальный внутренний 50x50-0,8 мм | Заказная | шт | 1851 | 0% | 1851 | 1481 | 1481 | 14 | 1
517344 | RST-VIA90-100-50-0,8-SZ | Hyperline Угол 90° вертикальный внутренний 100x50-0,8 мм | Заказная | шт | 1890 | 0% | 1890 | 1512 | 1512 | 14 | 1
517345 | RST-VIA90-150-50-0,8-SZ | Hyperline Угол 90° вертикальный внутренний 150x50-0,8 мм | Заказная | шт | 2129 | 0% | 2129 | 1703 | 1703 | 14 | 1
517346 | RST-VIA90-200-50-0,8-SZ | Hyperline Угол 90° вертикальный внутренний 200x50-0,8 мм | Заказная | шт | 2357 | 0% | 2357 | 1885 | 1886 | 14 | 1
517347 | RST-VIA90-300-50-0,8-SZ | Hyperline Угол 90° вертикальный внутренний 300x50-0,8 мм | Заказная | шт | 2784 | 0% | 2784 | 2227 | 2227 | 14 | 1
517348 | RST-VIA90-400-50-0,8-SZ | Hyperline Угол 90° вертикальный внутренний 400x50-0,8 мм | Заказная | шт | 3088 | 0% | 3088 | 2470 | 2470 | 14 | 1
517349 | RST-VIA90-500-50-0,8-SZ | Hyperline Угол 90° вертикальный внутренний 500x50-0,8 мм | Заказная | шт | 3535 | 0% | 3535 | 2828 | 2828 | 14 | 1
517350 | RST-VIA90-600-50-0,8-SZ | Hyperline Угол 90° вертикальный внутренний 600x50-0,8 мм | Заказная | шт | 3780 | 0% | 3780 | 3024 | 3024 | 14 | 1
Высота 80 мм
517352 | RST-VIA90-100-80-0,8-SZ | Hyperline Угол 90° вертикальный внутренний 100x80-0,8 мм | Заказная | шт | 2062 | 0% | 2062 | 1650 | 1650 | 14 | 1
517353 | RST-VIA90-150-80-0,8-SZ | Hyperline Угол 90° вертикальный внутренний 150x80-0,8 мм | Заказная | шт | 2314 | 0% | 2314 | 1851 | 1851 | 14 | 1
517354 | RST-VIA90-200-80-0,8-SZ | Hyperline Угол 90° вертикальный внутренний 200x80-0,8 мм | Заказная | шт | 2540 | 0% | 2540 | 2032 | 2032 | 14 | 1
517355 | RST-VIA90-300-80-0,8-SZ | Hyperline Угол 90° вертикальный внутренний 300x80-0,8 мм | Заказная | шт | 3012 | 0% | 3012 | 2409 | 2410 | 14 | 1
517356 | RST-VIA90-400-80-0,8-SZ | Hyperline Угол 90° вертикальный внутренний 400x80-0,8 мм | Заказная | шт | 3292 | 0% | 3292 | 2634 | 2634 | 14 | 1
517357 | RST-VIA90-500-80-0,8-SZ | Hyperline Угол 90° вертикальный внутренний 500x80-0,8 мм | Заказная | шт | 3723 | 0% | 3723 | 2979 | 2978 | 14 | 1
517358 | RST-VIA90-600-80-0,8-SZ | Hyperline Угол 90° вертикальный внутренний 600x80-0,8 мм | Заказная | шт | 4196 | 0% | 4196 | 3357 | 3357 | 14 | 1
Высота 100 мм
517359 | RST-VIA90-100-100-0,8-SZ | Hyperline Угол 90° вертикальный внутренний 100x100-0,8 мм | Заказная | шт | 2147 | 0% | 2147 | 1717 | 1718 | 14 | 1
517360 | RST-VIA90-150-100-0,8-SZ | Hyperline Угол 90° вертикальный внутренний 150x100-0,8 мм | Заказная | шт | 2398 | 0% | 2398 | 1919 | 1918 | 14 | 1
517361 | RST-VIA90-200-100-0,8-SZ | Hyperline Угол 90° вертикальный внутренний 200x100-0,8 мм | Заказная | шт | 2632 | 0% | 2632 | 2106 | 2106 | 14 | 1
517362 | RST-VIA90-300-100-0,8-SZ | Hyperline Угол 90° вертикальный внутренний 300x100-0,8 мм | Заказная | шт | 3121 | 0% | 3121 | 2497 | 2497 | 14 | 1
517363 | RST-VIA90-400-100-0,8-SZ | Hyperline Угол 90° вертикальный внутренний 400x100-0,8 мм | Заказная | шт | 3374 | 0% | 3374 | 2699 | 2699 | 14 | 1
517364 | RST-VIA90-500-100-0,8-SZ | Hyperline Угол 90° вертикальный внутренний 500x100-0,8 мм | Заказная | шт | 3800 | 0% | 3800 | 3040 | 3040 | 14 | 1
517365 | RST-VIA90-600-100-0,8-SZ | Hyperline Угол 90° вертикальный внутренний 600x100-0,8 мм | Заказная | шт | 4313 | 0% | 4313 | 3450 | 3450 | 14 | 1
Крышки углов 90° вертикальных внутренних
517366 | RST-CVI90-50-15-0,8-SZ | Hyperline Крышка угла 90° вертикального внутреннего 50x15-0,8 мм | Заказная | шт | 511 | 0% | 511 | 409 | 409 | 14 | 1
517368 | RST-CVI90-100-15-0,8-SZ | Hyperline Крышка угла 90° вертикального внутреннего 100x15-0,8 мм | Заказная | шт | 610 | 0% | 610 | 488 | 488 | 14 | 1
517369 | RST-CVI90-150-15-0,8-SZ | Hyperline Крышка угла 90° вертикального внутреннего 150x15-0,8 мм | Заказная | шт | 762 | 0% | 762 | 610 | 610 | 14 | 1
517370 | RST-CVI90-200-15-0,8-SZ | Hyperline Крышка угла 90° вертикального внутреннего 200x15-0,8 мм | Заказная | шт | 834 | 0% | 834 | 667 | 667 | 14 | 1
517371 | RST-CVI90-300-15-0,8-SZ | Hyperline Крышка угла 90° вертикального внутреннего 300x15-0,8 мм | Заказная | шт | 1018 | 0% | 1018 | 815 | 814 | 14 | 1
517372 | RST-CVI90-400-15-0,8-SZ | Hyperline Крышка угла 90° вертикального внутреннего 400x15-0,8 мм | Заказная | шт | 1189 | 0% | 1189 | 951 | 951 | 14 | 1
517373 | RST-CVI90-500-15-0,8-SZ | Hyperline Крышка угла 90° вертикального внутреннего 500x15-0,8 мм | Заказная | шт | 1336 | 0% | 1336 | 1069 | 1069 | 14 | 1
517374 | RST-CVI90-600-15-0,8-SZ | Hyperline Крышка угла 90° вертикального внутреннего 600x15-0,8 мм | Заказная | шт | 1784 | 0% | 1784 | 1427 | 1427 | 14 | 1
Углы 90° вертикальные наружние
Высота 50 мм
517375 | RST-VEA90-50-50-0,8-SZ | Hyperline Угол 90° вертикальный наружный 50x50-0,8 мм | Заказная | шт | 1862 | 0% | 1862 | 1489 | 1490 | 14 | 1
517376 | RST-VEA90-100-50-0,8-SZ | Hyperline Угол 90° вертикальный наружный 100x50-0,8 мм | Заказная | шт | 1947 | 0% | 1947 | 1557 | 1558 | 14 | 1
517377 | RST-VEA90-150-50-0,8-SZ | Hyperline Угол 90° вертикальный наружный 150x50-0,8 мм | Заказная | шт | 2178 | 0% | 2178 | 1743 | 1742 | 14 | 1
517378 | RST-VEA90-200-50-0,8-SZ | Hyperline Угол 90° вертикальный наружный 200x50-0,8 мм | Заказная | шт | 2403 | 0% | 2403 | 1922 | 1922 | 14 | 1
517379 | RST-VEA90-300-50-0,8-SZ | Hyperline Угол 90° вертикальный наружный 300x50-0,8 мм | Заказная | шт | 2802 | 0% | 2802 | 2242 | 2242 | 14 | 1
517380 | RST-VEA90-400-50-0,8-SZ | Hyperline Угол 90° вертикальный наружный 400x50-0,8 мм | Заказная | шт | 3083 | 0% | 3083 | 2466 | 2466 | 14 | 1
517381 | RST-VEA90-500-50-0,8-SZ | Hyperline Угол 90° вертикальный наружный 500x50-0,8 мм | Заказная | шт | 3530 | 0% | 3530 | 2824 | 2824 | 14 | 1
517382 | RST-VEA90-600-50-0,8-SZ | Hyperline Угол 90° вертикальный наружный 600x50-0,8 мм | Заказная | шт | 3916 | 0% | 3916 | 3133 | 3133 | 14 | 1
Высота 80 мм
517384 | RST-VEA90-100-80-0,8-SZ | Hyperline Угол 90° вертикальный наружный 100x80-0,8 мм | Заказная | шт | 2098 | 0% | 2098 | 1679 | 1678 | 14 | 1
517385 | RST-VEA90-150-80-0,8-SZ | Hyperline Угол 90° вертикальный наружный 150x80-0,8 мм | Заказная | шт | 2344 | 0% | 2344 | 1875 | 1875 | 14 | 1
517386 | RST-VEA90-200-80-0,8-SZ | Hyperline Угол 90° вертикальный наружный 200x80-0,8 мм | Заказная | шт | 2574 | 0% | 2574 | 2059 | 2059 | 14 | 1
517387 | RST-VEA90-300-80-0,8-SZ | Hyperline Угол 90° вертикальный наружный 300x80-0,8 мм | Заказная | шт | 3017 | 0% | 3017 | 2414 | 2414 | 14 | 1
517388 | RST-VEA90-400-80-0,8-SZ | Hyperline Угол 90° вертикальный наружный 400x80-0,8 мм | Заказная | шт | 3280 | 0% | 3280 | 2624 | 2624 | 14 | 1
517389 | RST-VEA90-500-80-0,8-SZ | Hyperline Угол 90° вертикальный наружный 500x80-0,8 мм | Заказная | шт | 3735 | 0% | 3735 | 2988 | 2988 | 14 | 1
517390 | RST-VEA90-600-80-0,8-SZ | Hyperline Угол 90° вертикальный наружный 600x80-0,8 мм | Заказная | шт | 4155 | 0% | 4155 | 3324 | 3324 | 14 | 1
Высота 100 мм
517391 | RST-VEA90-100-100-0,8-SZ | Hyperline Угол 90° вертикальный наружный 100x100-0,8 мм | Заказная | шт | 2218 | 0% | 2218 | 1774 | 1774 | 14 | 1
517392 | RST-VEA90-150-100-0,8-SZ | Hyperline Угол 90° вертикальный наружный 150x100-0,8 мм | Заказная | шт | 2474 | 0% | 2474 | 1979 | 1979 | 14 | 1
517393 | RST-VEA90-200-100-0,8-SZ | Hyperline Угол 90° вертикальный наружный 200x100-0,8 мм | Заказная | шт | 2717 | 0% | 2717 | 2173 | 2174 | 14 | 1
517394 | RST-VEA90-300-100-0,8-SZ | Hyperline Угол 90° вертикальный наружный 300x100-0,8 мм | Заказная | шт | 3140 | 0% | 3140 | 2512 | 2512 | 14 | 1
517395 | RST-VEA90-400-100-0,8-SZ | Hyperline Угол 90° вертикальный наружный 400x100-0,8 мм | Заказная | шт | 3401 | 0% | 3401 | 2721 | 2721 | 14 | 1
517396 | RST-VEA90-500-100-0,8-SZ | Hyperline Угол 90° вертикальный наружный 500x100-0,8 мм | Заказная | шт | 3834 | 0% | 3834 | 3067 | 3067 | 14 | 1
517397 | RST-VEA90-600-100-0,8-SZ | Hyperline Угол 90° вертикальный наружный 600x100-0,8 мм | Заказная | шт | 4481 | 0% | 4481 | 3585 | 3585 | 14 | 1
Крышки углов 90° вертикальных наружних
517398 | RST-CVE90-50-15-0,8-SZ | Hyperline Крышка 90° угла вертикального наружного 50x15-0,8 мм | Заказная | шт | 604 | 0% | 604 | 483 | 483 | 14 | 1
517400 | RST-CVE90-100-15-0,8-SZ | Hyperline Крышка 90° угла вертикального наружного 100x15-0,8 мм | Заказная | шт | 710 | 0% | 710 | 568 | 568 | 14 | 1
517401 | RST-CVE90-150-15-0,8-SZ | Hyperline Крышка 90° угла вертикального наружного 150x15-0,8 мм | Заказная | шт | 817 | 0% | 817 | 653 | 654 | 14 | 1
517402 | RST-CVE90-200-15-0,8-SZ | Hyperline Крышка 90° угла вертикального наружного 200x15-0,8 мм | Заказная | шт | 871 | 0% | 871 | 697 | 697 | 14 | 1
517403 | RST-CVE90-300-15-0,8-SZ | Hyperline Крышка 90° угла вертикального наружного 300x15-0,8 мм | Заказная | шт | 1073 | 0% | 1073 | 858 | 858 | 14 | 1
517404 | RST-CVE90-400-15-0,8-SZ | Hyperline Крышка 90° угла вертикального наружного 400x15-0,8 мм | Заказная | шт | 1289 | 0% | 1289 | 1031 | 1031 | 14 | 1
517405 | RST-CVE90-500-15-0,8-SZ | Hyperline Крышка 90° угла вертикального наружного 500x15-0,8 мм | Заказная | шт | 1572 | 0% | 1572 | 1257 | 1258 | 14 | 1
517406 | RST-CVE90-600-15-0,8-SZ | Hyperline Крышка 90° угла вертикального наружного 600x15-0,8 мм | Заказная | шт | 2156 | 0% | 2156 | 1725 | 1725 | 14 | 1
Углы 45° горизонтальные плавные
Высота 50 мм
517412 | RST-AHS45-400-50-0,8-R100-SZ | Hyperline Угол 45° горизонтальный плавный 400x50 R100-0,8 мм | Заказная | шт | 3220 | 0% | 3220 | 2576 | 2576 | 14 | 1
517413 | RST-AHS45-500-50-0,8-R100-SZ | Hyperline Угол 45° горизонтальный плавный 500x50 R100-0,8 мм | Заказная | шт | 3789 | 0% | 3789 | 3032 | 3031 | 14 | 1
517414 | RST-AHS45-600-50-0,8-R100-SZ | Hyperline Угол 45° горизонтальный плавный 600x50 R100-0,8 мм | Заказная | шт | 4173 | 0% | 4173 | 3339 | 3338 | 14 | 1
Высота 80 мм
517416 | RST-AHS45-100-80-0,8-R100-SZ | Hyperline Угол 45° горизонтальный плавный 100x80 R100-0,8 мм | Заказная | шт | 1818 | 0% | 1818 | 1454 | 1454 | 14 | 1
517417 | RST-AHS45-150-80-0,8-R100-SZ | Hyperline Угол 45° горизонтальный плавный 150x80 R100-0,8 мм | Заказная | шт | 1997 | 0% | 1997 | 1598 | 1598 | 14 | 1
517418 | RST-AHS45-200-80-0,8-R100-SZ | Hyperline Угол 45° горизонтальный плавный 200x80 R100-0,8 мм | Заказная | шт | 2161 | 0% | 2161 | 1729 | 1729 | 14 | 1
517419 | RST-AHS45-300-80-0,8-R100-SZ | Hyperline Угол 45° горизонтальный плавный 300x80 R100-0,8 мм | Заказная | шт | 2783 | 0% | 2783 | 2227 | 2226 | 14 | 1
517420 | RST-AHS45-400-80-0,8-R100-SZ | Hyperline Угол 45° горизонтальный плавный 400x80 R100-0,8 мм | Заказная | шт | 3435 | 0% | 3435 | 2748 | 2748 | 14 | 1
517421 | RST-AHS45-500-80-0,8-R100-SZ | Hyperline Угол 45° горизонтальный плавный 500x80 R100-0,8 мм | Заказная | шт | 3989 | 0% | 3989 | 3191 | 3191 | 14 | 1
517422 | RST-AHS45-600-80-0,8-R100-SZ | Hyperline Угол 45° горизонтальный плавный 600x80 R100-0,8 мм | Заказная | шт | 4352 | 0% | 4352 | 3482 | 3482 | 14 | 1
Высота 100 мм
517423 | RST-AHS45-100-100-0,8-R100-SZ | Hyperline Угол 45° горизонтальный плавный 100x100 R100-0,8 мм | Заказная | шт | 1903 | 0% | 1903 | 1522 | 1522 | 14 | 1
517424 | RST-AHS45-150-100-0,8-R100-SZ | Hyperline Угол 45° горизонтальный плавный 150x100 R100-0,8 мм | Заказная | шт | 2089 | 0% | 2089 | 1671 | 1671 | 14 | 1
517425 | RST-AHS45-200-100-0,8-R100-SZ | Hyperline Угол 45° горизонтальный плавный 200x100 R100-0,8 мм | Заказная | шт | 2302 | 0% | 2302 | 1842 | 1842 | 14 | 1
517426 | RST-AHS45-300-100-0,8-R100-SZ | Hyperline Угол 45° горизонтальный плавный 300x100 R100-0,8 мм | Заказная | шт | 2893 | 0% | 2893 | 2314 | 2314 | 14 | 1
517427 | RST-AHS45-400-100-0,8-R100-SZ | Hyperline Угол 45° горизонтальный плавный 400x100 R100-0,8 мм | Заказная | шт | 3565 | 0% | 3565 | 2852 | 2852 | 14 | 1
517428 | RST-AHS45-500-100-0,8-R100-SZ | Hyperline Угол 45° горизонтальный плавный 500x100 R100-0,8 мм | Заказная | шт | 4134 | 0% | 4134 | 3308 | 3307 | 14 | 1
517429 | RST-AHS45-600-100-0,8-R100-SZ | Hyperline Угол 45° горизонтальный плавный 600x100 R100-0,8 мм | Заказная | шт | 4458 | 0% | 4458 | 3566 | 3566 | 14 | 1
Крышки углов 45° горизонтальных плавных
517436 | RST-CAH45-400-15-0,8-R100-SZ | Hyperline Крышка угла 45° горизонтального плавного 400x15 R100-0,8 мм | Заказная | шт | 2051 | 0% | 2051 | 1641 | 1641 | 14 | 1
517437 | RST-CAH45-500-15-0,8-R100-SZ | Hyperline Крышка угла 45° горизонтального плавного 500x15 R100-0,8 мм | Заказная | шт | 2478 | 0% | 2478 | 1982 | 1982 | 14 | 1
517438 | RST-CAH45-600-15-0,8-R100-SZ | Hyperline Крышка угла 45° горизонтального плавного 600x15 R100-0,8 мм | Заказная | шт | 3649 | 0% | 3649 | 2919 | 2919 | 14 | 1
Углы 45° вертикальные внутренние
Высота 50 мм
517439 | RST-VIA45-50-50-0,8-SZ | Hyperline Угол 45° вертикальный внутренний 50x50-0,8 мм | Заказная | шт | 1700 | 0% | 1700 | 1360 | 1360 | 14 | 1
517440 | RST-VIA45-100-50-0,8-SZ | Hyperline Угол 45° вертикальный внутренний 100x50-0,8 мм | Заказная | шт | 1786 | 0% | 1786 | 1428 | 1429 | 14 | 1
517441 | RST-VIA45-150-50-0,8-SZ | Hyperline Угол 45° вертикальный внутренний 150x50-0,8 мм | Заказная | шт | 1945 | 0% | 1945 | 1556 | 1556 | 14 | 1
517442 | RST-VIA45-200-50-0,8-SZ | Hyperline Угол 45° вертикальный внутренний 200x50-0,8 мм | Заказная | шт | 2201 | 0% | 2201 | 1761 | 1761 | 14 | 1
517443 | RST-VIA45-300-50-0,8-SZ | Hyperline Угол 45° вертикальный внутренний 300x50-0,8 мм | Заказная | шт | 2504 | 0% | 2504 | 2003 | 2003 | 14 | 1
517444 | RST-VIA45-400-50-0,8-SZ | Hyperline Угол 45° вертикальный внутренний 400x50-0,8 мм | Заказная | шт | 2798 | 0% | 2798 | 2238 | 2238 | 14 | 1
517445 | RST-VIA45-500-50-0,8-SZ | Hyperline Угол 45° вертикальный внутренний 500x50-0,8 мм | Заказная | шт | 3240 | 0% | 3240 | 2592 | 2592 | 14 | 1
517446 | RST-VIA45-600-50-0,8-SZ | Hyperline Угол 45° вертикальный внутренний 600x50-0,8 мм | Заказная | шт | 3576 | 0% | 3576 | 2860 | 2861 | 14 | 1
Высота 80 мм
517448 | RST-VIA45-100-80-0,8-SZ | Hyperline Угол 45° вертикальный внутренний 100x80-0,8 мм | Заказная | шт | 1987 | 0% | 1987 | 1590 | 1590 | 14 | 1
517449 | RST-VIA45-150-80-0,8-SZ | Hyperline Угол 45° вертикальный внутренний 150x80-0,8 мм | Заказная | шт | 2126 | 0% | 2126 | 1701 | 1701 | 14 | 1
517450 | RST-VIA45-200-80-0,8-SZ | Hyperline Угол 45° вертикальный внутренний 200x80-0,8 мм | Заказная | шт | 2381 | 0% | 2381 | 1905 | 1905 | 14 | 1
517451 | RST-VIA45-300-80-0,8-SZ | Hyperline Угол 45° вертикальный внутренний 300x80-0,8 мм | Заказная | шт | 2801 | 0% | 2801 | 2241 | 2241 | 14 | 1
517452 | RST-VIA45-400-80-0,8-SZ | Hyperline Угол 45° вертикальный внутренний 400x80-0,8 мм | Заказная | шт | 3003 | 0% | 3003 | 2402 | 2402 | 14 | 1
517453 | RST-VIA45-500-80-0,8-SZ | Hyperline Угол 45° вертикальный внутренний 500x80-0,8 мм | Заказная | шт | 3433 | 0% | 3433 | 2747 | 2746 | 14 | 1
517454 | RST-VIA45-600-80-0,8-SZ | Hyperline Угол 45° вертикальный внутренний 600x80-0,8 мм | Заказная | шт | 3843 | 0% | 3843 | 3074 | 3074 | 14 | 1
Высота 100 мм
517455 | RST-VIA45-100-100-0,8-SZ | Hyperline Угол 45° вертикальный внутренний 100x100-0,8 мм | Заказная | шт | 2089 | 0% | 2089 | 1671 | 1671 | 14 | 1
517456 | RST-VIA45-150-100-0,8-SZ | Hyperline Угол 45° вертикальный внутренний 150x100-0,8 мм | Заказная | шт | 2205 | 0% | 2205 | 1764 | 1764 | 14 | 1
517457 | RST-VIA45-200-100-0,8-SZ | Hyperline Угол 45° вертикальный внутренний 200x100-0,8 мм | Заказная | шт | 2462 | 0% | 2462 | 1970 | 1970 | 14 | 1
517458 | RST-VIA45-300-100-0,8-SZ | Hyperline Угол 45° вертикальный внутренний 300x100-0,8 мм | Заказная | шт | 2890 | 0% | 2890 | 2312 | 2312 | 14 | 1
517459 | RST-VIA45-400-100-0,8-SZ | Hyperline Угол 45° вертикальный внутренний 400x100-0,8 мм | Заказная | шт | 3067 | 0% | 3067 | 2454 | 2454 | 14 | 1
517460 | RST-VIA45-500-100-0,8-SZ | Hyperline Угол 45° вертикальный внутренний 500x100-0,8 мм | Заказная | шт | 3520 | 0% | 3520 | 2816 | 2816 | 14 | 1
517461 | RST-VIA45-600-100-0,8-SZ | Hyperline Угол 45° вертикальный внутренний 600x100-0,8 мм | Заказная | шт | 3972 | 0% | 3972 | 3178 | 3178 | 14 | 1
Крышки углов 45° вертикальных внутренних
517462 | RST-CVI45-50-15-0,8-SZ | Hyperline Крышка угла 45° вертикального внутреннего 50x15-0,8 мм | Заказная | шт | 506 | 0% | 506 | 404 | 405 | 14 | 1
517464 | RST-CVI45-100-15-0,8-SZ | Hyperline Крышка угла 45° вертикального внутреннего 100x15-0,8 мм | Заказная | шт | 584 | 0% | 584 | 467 | 467 | 14 | 1
517465 | RST-CVI45-150-15-0,8-SZ | Hyperline Крышка угла 45° вертикального внутреннего 150x15-0,8 мм | Заказная | шт | 724 | 0% | 724 | 579 | 579 | 14 | 1
517466 | RST-CVI45-200-15-0,8-SZ | Hyperline Крышка угла 45° вертикального внутреннего 200x15-0,8 мм | Заказная | шт | 814 | 0% | 814 | 651 | 651 | 14 | 1
517467 | RST-CVI45-300-15-0,8-SZ | Hyperline Крышка угла 45° вертикального внутреннего 300x15-0,8 мм | Заказная | шт | 1012 | 0% | 1012 | 809 | 810 | 14 | 1
517468 | RST-CVI45-400-15-0,8-SZ | Hyperline Крышка угла 45° вертикального внутреннего 400x15-0,8 мм | Заказная | шт | 1126 | 0% | 1126 | 901 | 901 | 14 | 1
517469 | RST-CVI45-500-15-0,8-SZ | Hyperline Крышка угла 45° вертикального внутреннего 500x15-0,8 мм | Заказная | шт | 1284 | 0% | 1284 | 1027 | 1027 | 14 | 1
517470 | RST-CVI45-600-15-0,8-SZ | Hyperline Крышка угла 45° вертикального внутреннего 600x15-0,8 мм | Заказная | шт | 1668 | 0% | 1668 | 1334 | 1334 | 14 | 1
Углы 45° вертикальные наружных
Высота 50 мм
517471 | RST-VEA45-50-50-0,8-SZ | Hyperline Угол 45° вертикальный наружный 50x50-0,8 мм | Заказная | шт | 1768 | 0% | 1768 | 1414 | 1414 | 14 | 1
517472 | RST-VEA45-100-50-0,8-SZ | Hyperline Угол 45° вертикальный наружный 100x50-0,8 мм | Заказная | шт | 1780 | 0% | 1780 | 1424 | 1424 | 14 | 1
517473 | RST-VEA45-150-50-0,8-SZ | Hyperline Угол 45° вертикальный наружный 150x50-0,8 мм | Заказная | шт | 1919 | 0% | 1919 | 1536 | 1535 | 14 | 1
517474 | RST-VEA45-200-50-0,8-SZ | Hyperline Угол 45° вертикальный наружный 200x50-0,8 мм | Заказная | шт | 2166 | 0% | 2166 | 1733 | 1733 | 14 | 1
517475 | RST-VEA45-300-50-0,8-SZ | Hyperline Угол 45° вертикальный наружный 300x50-0,8 мм | Заказная | шт | 2523 | 0% | 2523 | 2018 | 2018 | 14 | 1
517476 | RST-VEA45-400-50-0,8-SZ | Hyperline Угол 45° вертикальный наружный 400x50-0,8 мм | Заказная | шт | 2813 | 0% | 2813 | 2250 | 2250 | 14 | 1
517477 | RST-VEA45-500-50-0,8-SZ | Hyperline Угол 45° вертикальный наружный 500x50-0,8 мм | Заказная | шт | 3238 | 0% | 3238 | 2590 | 2590 | 14 | 1
517478 | RST-VEA45-600-50-0,8-SZ | Hyperline Угол 45° вертикальный наружный 600x50-0,8 мм | Заказная | шт | 3608 | 0% | 3608 | 2887 | 2886 | 14 | 1
Высота 80 мм
517480 | RST-VEA45-100-80-0,8-SZ | Hyperline Угол 45° вертикальный наружный 100x80-0,8 мм | Заказная | шт | 2001 | 0% | 2001 | 1601 | 1601 | 14 | 1
517481 | RST-VEA45-150-80-0,8-SZ | Hyperline Угол 45° вертикальный наружный 150x80-0,8 мм | Заказная | шт | 2116 | 0% | 2116 | 1693 | 1693 | 14 | 1
517482 | RST-VEA45-200-80-0,8-SZ | Hyperline Угол 45° вертикальный наружный 200x80-0,8 мм | Заказная | шт | 2384 | 0% | 2384 | 1907 | 1907 | 14 | 1
517483 | RST-VEA45-300-80-0,8-SZ | Hyperline Угол 45° вертикальный наружный 300x80-0,8 мм | Заказная | шт | 2726 | 0% | 2726 | 2180 | 2181 | 14 | 1
517484 | RST-VEA45-400-80-0,8-SZ | Hyperline Угол 45° вертикальный наружный 400x80-0,8 мм | Заказная | шт | 3008 | 0% | 3008 | 2407 | 2406 | 14 | 1
517485 | RST-VEA45-500-80-0,8-SZ | Hyperline Угол 45° вертикальный наружный 500x80-0,8 мм | Заказная | шт | 3291 | 0% | 3291 | 2633 | 2633 | 14 | 1
517486 | RST-VEA45-600-80-0,8-SZ | Hyperline Угол 45° вертикальный наружный 600x80-0,8 мм | Заказная | шт | 3740 | 0% | 3740 | 2992 | 2992 | 14 | 1
Высота 100 мм
517487 | RST-VEA45-100-100-0,8-SZ | Hyperline Угол 45° вертикальный наружный 100x100-0,8 мм | Заказная | шт | 2104 | 0% | 2104 | 1684 | 1683 | 14 | 1
517488 | RST-VEA45-150-100-0,8-SZ | Hyperline Угол 45° вертикальный наружный 150x100-0,8 мм | Заказная | шт | 2210 | 0% | 2210 | 1768 | 1768 | 14 | 1
517489 | RST-VEA45-200-100-0,8-SZ | Hyperline Угол 45° вертикальный наружный 200x100-0,8 мм | Заказная | шт | 2490 | 0% | 2490 | 1992 | 1992 | 14 | 1
517490 | RST-VEA45-300-100-0,8-SZ | Hyperline Угол 45° вертикальный наружный 300x100-0,8 мм | Заказная | шт | 2834 | 0% | 2834 | 2268 | 2267 | 14 | 1
517491 | RST-VEA45-400-100-0,8-SZ | Hyperline Угол 45° вертикальный наружный 400x100-0,8 мм | Заказная | шт | 3110 | 0% | 3110 | 2488 | 2488 | 14 | 1
517492 | RST-VEA45-500-100-0,8-SZ | Hyperline Угол 45° вертикальный наружный 500x100-0,8 мм | Заказная | шт | 3447 | 0% | 3447 | 2758 | 2758 | 14 | 1
517493 | RST-VEA45-600-100-0,8-SZ | Hyperline Угол 45° вертикальный наружный 600x100-0,8 мм | Заказная | шт | 3818 | 0% | 3818 | 3055 | 3054 | 14 | 1
Крышки углов 45° вертикальных внешних
517494 | RST-CVE45-50-15-0,8-SZ | Hyperline Крышка угла 45° вертикального внешнего 50x15-0,8 мм | Заказная | шт | 566 | 0% | 566 | 453 | 453 | 14 | 1
517496 | RST-CVE45-100-15-0,8-SZ | Hyperline Крышка угла 45° вертикального внешнего 100x15-0,8 мм | Заказная | шт | 636 | 0% | 636 | 509 | 509 | 14 | 1
517497 | RST-CVE45-150-15-0,8-SZ | Hyperline Крышка угла 45° вертикального внешнего 150x15-0,8 мм | Заказная | шт | 772 | 0% | 772 | 618 | 618 | 14 | 1
517498 | RST-CVE45-200-15-0,8-SZ | Hyperline Крышка угла 45° вертикального внешнего 200x15-0,8 мм | Заказная | шт | 828 | 0% | 828 | 662 | 662 | 14 | 1
517499 | RST-CVE45-300-15-0,8-SZ | Hyperline Крышка угла 45° вертикального внешнего 300x15-0,8 мм | Заказная | шт | 933 | 0% | 933 | 746 | 746 | 14 | 1
517500 | RST-CVE45-400-15-0,8-SZ | Hyperline Крышка угла 45° вертикального внешнего 400x15-0,8 мм | Заказная | шт | 1207 | 0% | 1207 | 965 | 966 | 14 | 1
517501 | RST-CVE45-500-15-0,8-SZ | Hyperline Крышка угла 45° вертикального внешнего 500x15-0,8 мм | Заказная | шт | 1428 | 0% | 1428 | 1143 | 1142 | 14 | 1
517502 | RST-CVE45-600-15-0,8-SZ | Hyperline Крышка угла 45° вертикального внешнего 600x15-0,8 мм | Заказная | шт | 1785 | 0% | 1785 | 1428 | 1428 | 14 | 1
Переходники по ширине симметричные
Высота 50 мм
517521 | RST-ACS-100/50-50-0,8-SZ | Hyperline Переходник по ширине симметричный 100/50x50-0,8 мм | Заказная | шт | 2118 | 0% | 2118 | 1695 | 1694 | 14 | 1
517522 | RST-ACS-150/100-50-0,8-SZ | Hyperline Переходник по ширине симметричный 150/100x50-0,8 мм | Заказная | шт | 2172 | 0% | 2172 | 1738 | 1738 | 14 | 1
517523 | RST-ACS-200/100-50-0,8-SZ | Hyperline Переходник по ширине симметричный 200/100x50-0,8 мм | Заказная | шт | 2456 | 0% | 2456 | 1965 | 1965 | 14 | 1
517524 | RST-ACS-200/150-50-0,8-SZ | Hyperline Переходник по ширине симметричный 200/150x50-0,8 мм | Заказная | шт | 2463 | 0% | 2463 | 1970 | 1970 | 14 | 1
517525 | RST-ACS-300/100-50-0,8-SZ | Hyperline Переходник по ширине симметричный 300/100x50-0,8 мм | Заказная | шт | 2762 | 0% | 2762 | 2209 | 2210 | 14 | 1
517526 | RST-ACS-300/150-50-0,8-SZ | Hyperline Переходник по ширине симметричный 300/150x50-0,8 мм | Заказная | шт | 2760 | 0% | 2760 | 2208 | 2208 | 14 | 1
517527 | RST-ACS-300/200-50-0,8-SZ | Hyperline Переходник по ширине симметричный 300/200x50-0,8 мм | Заказная | шт | 2753 | 0% | 2753 | 2202 | 2202 | 14 | 1
517528 | RST-ACS-400/200-50-0,8-SZ | Hyperline Переходник по ширине симметричный 400/200x50-0,8 мм | Заказная | шт | 3360 | 0% | 3360 | 2688 | 2688 | 14 | 1
517529 | RST-ACS-400/300-50-0,8-SZ | Hyperline Переходник по ширине симметричный 400/300x50-0,8 мм | Заказная | шт | 3256 | 0% | 3256 | 2605 | 2605 | 14 | 1
517530 | RST-ACS-500/200-50-0,8-SZ | Hyperline Переходник по ширине симметричный 500/200x50-0,8 мм | Заказная | шт | 3454 | 0% | 3454 | 2763 | 2763 | 14 | 1
517531 | RST-ACS-500/300-50-0,8-SZ | Hyperline Переходник по ширине симметричный 500/300x50-0,8 мм | Заказная | шт | 3419 | 0% | 3419 | 2735 | 2735 | 14 | 1
517532 | RST-ACS-500/400-50-0,8-SZ | Hyperline Переходник по ширине симметричный 500/400x50-0,8 мм | Заказная | шт | 3392 | 0% | 3392 | 2714 | 2714 | 14 | 1
517544 | RST-ACS-600/300-50-0,8-SZ | Hyperline Переходник по ширине симметричный 600/300x50-0,8 мм | Заказная | шт | 4290 | 0% | 4290 | 3432 | 3432 | 14 | 1
517545 | RST-ACS-600/400-50-0,8-SZ | Hyperline Переходник по ширине симметричный 600/400x50-0,8 мм | Заказная | шт | 4175 | 0% | 4175 | 3340 | 3340 | 14 | 1
517546 | RST-ACS-600/500-50-0,8-SZ | Hyperline Переходник по ширине симметричный 600/500x50-0,8 мм | Заказная | шт | 4119 | 0% | 4119 | 3295 | 3295 | 14 | 1
Высота 80 мм
517505 | RST-ACS-150/100-80-0,8-SZ | Hyperline Переходник по ширине симметричный 150/100x80-0,8 мм | Заказная | шт | 2508 | 0% | 2508 | 2006 | 2006 | 14 | 1
517506 | RST-ACS-200/80-80-0,8-SZ | Hyperline Переходник по ширине симметричный 200/80x80-0,8 мм | Заказная | шт | 2875 | 0% | 2875 | 2300 | 2300 | 14 | 1
517507 | RST-ACS-200/100-80-0,8-SZ | Hyperline Переходник по ширине симметричный 200/100x80-0,8 мм | Заказная | шт | 2875 | 0% | 2875 | 2300 | 2300 | 14 | 1
517508 | RST-ACS-200/150-80-0,8-SZ | Hyperline Переходник по ширине симметричный 200/150x80-0,8 мм | Заказная | шт | 2727 | 0% | 2727 | 2182 | 2182 | 14 | 1
517510 | RST-ACS-300/100-80-0,8-SZ | Hyperline Переходник по ширине симметричный 300/100x80-0,8 мм | Заказная | шт | 3194 | 0% | 3194 | 2555 | 2555 | 14 | 1
517511 | RST-ACS-300/150-80-0,8-SZ | Hyperline Переходник по ширине симметричный 300/150x80-0,8 мм | Заказная | шт | 3203 | 0% | 3203 | 2562 | 2562 | 14 | 1
517512 | RST-ACS-300/200-80-0,8-SZ | Hyperline Переходник по ширине симметричный 300/200x80-0,8 мм | Заказная | шт | 3211 | 0% | 3211 | 2568 | 2569 | 14 | 1
517513 | RST-ACS-400/300-80-0,8-SZ | Hyperline Переходник по ширине симметричный 400/300x80-0,8 мм | Заказная | шт | 3793 | 0% | 3793 | 3035 | 3034 | 14 | 1
517514 | RST-ACS-500/300-80-0,8-SZ | Hyperline Переходник по ширине симметричный 500/300x80-0,8 мм | Заказная | шт | 3923 | 0% | 3923 | 3139 | 3138 | 14 | 1
517515 | RST-ACS-500/400-80-0,8-SZ | Hyperline Переходник по ширине симметричный 500/400x80-0,8 мм | Заказная | шт | 3923 | 0% | 3923 | 3139 | 3138 | 14 | 1
517516 | RST-ACS-500/200-80-0,8-SZ | Hyperline Переходник по ширине симметричный 500/200x80-0,8 мм | Заказная | шт | 3923 | 0% | 3923 | 3139 | 3138 | 14 | 1
517517 | RST-ACS-600/300-80-0,8-SZ | Hyperline Переходник по ширине симметричный 600/300x80-0,8 мм | Заказная | шт | 4360 | 0% | 4360 | 3488 | 3488 | 14 | 1
517518 | RST-ACS-600/400-80-0,8-SZ | Hyperline Переходник по ширине симметричный 600/400x80-0,8 мм | Заказная | шт | 4302 | 0% | 4302 | 3441 | 3442 | 14 | 1
517519 | RST-ACS-600/500-80-0,8-SZ | Hyperline Переходник по ширине симметричный 600/500x80-0,8 мм | Заказная | шт | 4125 | 0% | 4125 | 3300 | 3300 | 14 | 1
517520 | RST-ACS-400/200-80-0,8-SZ | Hyperline Переходник по ширине симметричный 400/200x80-0,8 мм | Заказная | шт | 3310 | 0% | 3310 | 2648 | 2648 | 14 | 1
Высота 100 мм
517533 | RST-ACS-150/100-100-0,8-SZ | Hyperline Переходник по ширине симметричный 150/100x100-0,8 мм | Заказная | шт | 2415 | 0% | 2415 | 1932 | 1932 | 14 | 1
517534 | RST-ACS-200/100-100-0,8-SZ | Hyperline Переходник по ширине симметричный 200/100x100-0,8 мм | Заказная | шт | 2604 | 0% | 2604 | 2084 | 2083 | 14 | 1
517535 | RST-ACS-200/150-100-0,8-SZ | Hyperline Переходник по ширине симметричный 200/150x100-0,8 мм | Заказная | шт | 2664 | 0% | 2664 | 2131 | 2131 | 14 | 1
517536 | RST-ACS-300/100-100-0,8-SZ | Hyperline Переходник по ширине симметричный 300/100x100-0,8 мм | Заказная | шт | 2879 | 0% | 2879 | 2303 | 2303 | 14 | 1
517537 | RST-ACS-300/150-100-0,8-SZ | Hyperline Переходник по ширине симметричный 300/150x100-0,8 мм | Заказная | шт | 2866 | 0% | 2866 | 2292 | 2293 | 14 | 1
517538 | RST-ACS-300/200-100-0,8-SZ | Hyperline Переходник по ширине симметричный 300/200x100-0,8 мм | Заказная | шт | 2847 | 0% | 2847 | 2278 | 2278 | 14 | 1
517539 | RST-ACS-400/200-100-0,8-SZ | Hyperline Переходник по ширине симметричный 400/200x100-0,8 мм | Заказная | шт | 3439 | 0% | 3439 | 2751 | 2751 | 14 | 1
517540 | RST-ACS-400/300-100-0,8-SZ | Hyperline Переходник по ширине симметричный 400/300x100-0,8 мм | Заказная | шт | 3321 | 0% | 3321 | 2656 | 2657 | 14 | 1
517541 | RST-ACS-500/200-100-0,8-SZ | Hyperline Переходник по ширине симметричный 500/200x100-0,8 мм | Заказная | шт | 3552 | 0% | 3552 | 2842 | 2842 | 14 | 1
517542 | RST-ACS-500/300-100-0,8-SZ | Hyperline Переходник по ширине симметричный 500/300x100-0,8 мм | Заказная | шт | 3497 | 0% | 3497 | 2798 | 2798 | 14 | 1
517543 | RST-ACS-500/400-100-0,8-SZ | Hyperline Переходник по ширине симметричный 500/400x100-0,8 мм | Заказная | шт | 3441 | 0% | 3441 | 2753 | 2753 | 14 | 1
517547 | RST-ACS-600/300-100-0,8-SZ | Hyperline Переходник по ширине симметричный 600/300x100-0,8 мм | Заказная | шт | 4330 | 0% | 4330 | 3464 | 3464 | 14 | 1
517548 | RST-ACS-600/400-100-0,8-SZ | Hyperline Переходник по ширине симметричный 600/400x100-0,8 мм | Заказная | шт | 4212 | 0% | 4212 | 3370 | 3370 | 14 | 1
517549 | RST-ACS-600/500-100-0,8-SZ | Hyperline Переходник по ширине симметричный 600/500x100-0,8 мм | Заказная | шт | 4183 | 0% | 4183 | 3346 | 3346 | 14 | 1
Крышки переходников симметричных
517550 | RST-CAC-100/50-15-0,8-SZ | Hyperline Крышка переходника симметричного 100/50x15-0,8 мм | Заказная | шт | 968 | 0% | 968 | 774 | 774 | 14 | 1
517552 | RST-CAC-150/100-15-0,8-SZ | Hyperline Крышка переходника симметричного 150/100x15-0,8 мм | Заказная | шт | 999 | 0% | 999 | 799 | 799 | 14 | 1
517554 | RST-CAC-200/100-15-0,8-SZ | Hyperline Крышка переходника симметричного 200/100x15-0,8 мм | Заказная | шт | 1057 | 0% | 1057 | 846 | 846 | 14 | 1
517555 | RST-CAC-200/150-15-0,8-SZ | Hyperline Крышка переходника симметричного 200/150x15-0,8 мм | Заказная | шт | 1066 | 0% | 1066 | 853 | 853 | 14 | 1
517557 | RST-CAC-300/100-15-0,8-SZ | Hyperline Крышка переходника симметричного 300/100x15-0,8 мм | Заказная | шт | 1183 | 0% | 1183 | 947 | 946 | 14 | 1
517558 | RST-CAC-400/200-15-0,8-SZ | Hyperline Крышка переходника симметричного 400/200x15-0,8 мм | Заказная | шт | 1378 | 0% | 1378 | 1103 | 1102 | 14 | 1
517559 | RST-CAC-300/150-15-0,8-SZ | Hyperline Крышка переходника симметричного 300/150x15-0,8 мм | Заказная | шт | 1170 | 0% | 1170 | 936 | 936 | 14 | 1
517560 | RST-CAC-300/200-15-0,8-SZ | Hyperline Крышка переходника симметричного 300/200x15-0,8 мм | Заказная | шт | 1172 | 0% | 1172 | 938 | 938 | 14 | 1
517561 | RST-CAC-400/300-15-0,8-SZ | Hyperline Крышка переходника симметричного 400/300x15-0,8 мм | Заказная | шт | 1371 | 0% | 1371 | 1097 | 1097 | 14 | 1
517562 | RST-CAC-500/300-15-0,8-SZ | Hyperline Крышка переходника симметричного 500/300x15-0,8 мм | Заказная | шт | 1694 | 0% | 1694 | 1355 | 1355 | 14 | 1
517563 | RST-CAC-500/400-15-0,8-SZ | Hyperline Крышка переходника симметричного 500/400x15-0,8 мм | Заказная | шт | 1694 | 0% | 1694 | 1355 | 1355 | 14 | 1
517564 | RST-CAC-500/200-15-0,8-SZ | Hyperline Крышка переходника симметричного 500/200x15-0,8 мм | Заказная | шт | 1704 | 0% | 1704 | 1363 | 1363 | 14 | 1
517565 | RST-CAC-600/300-15-0,8-SZ | Hyperline Крышка переходника симметричного 600/300x15-0,8 мм | Заказная | шт | 2436 | 0% | 2436 | 1949 | 1949 | 14 | 1
517566 | RST-CAC-600/400-15-0,8-SZ | Hyperline Крышка переходника симметричного 600/400x15-0,8 мм | Заказная | шт | 2335 | 0% | 2335 | 1868 | 1868 | 14 | 1
517567 | RST-CAC-600/500-15-0,8-SZ | Hyperline Крышка переходника симметричного 600/500x15-0,8 мм | Заказная | шт | 2192 | 0% | 2192 | 1754 | 1754 | 14 | 1
Переходники по ширине правосторонние
Высота 50 мм
517569 | RST-RAS-100/50-50-0,8-SZ | Hyperline Переходник по ширине правосторонний 100/50x50-0,8 мм | Заказная | шт | 1912 | 0% | 1912 | 1530 | 1530 | 14 | 1
517570 | RST-RAS-150/100-50-0,8-SZ | Hyperline Переходник по ширине правосторонний 150/100x50-0,8 мм | Заказная | шт | 2071 | 0% | 2071 | 1657 | 1657 | 14 | 1
517571 | RST-RAS-200/100-50-0,8-SZ | Hyperline Переходник по ширине правосторонний 200/100x50-0,8 мм | Заказная | шт | 2334 | 0% | 2334 | 1867 | 1867 | 14 | 1
517572 | RST-RAS-200/150-50-0,8-SZ | Hyperline Переходник по ширине правосторонний 200/150x50-0,8 мм | Заказная | шт | 2429 | 0% | 2429 | 1943 | 1943 | 14 | 1
517573 | RST-RAS-300/100-50-0,8-SZ | Hyperline Переходник по ширине правосторонний 300/100x50-0,8 мм | Заказная | шт | 2638 | 0% | 2638 | 2110 | 2110 | 14 | 1
517574 | RST-RAS-300/150-50-0,8-SZ | Hyperline Переходник по ширине правосторонний 300/150x50-0,8 мм | Заказная | шт | 2626 | 0% | 2626 | 2101 | 2101 | 14 | 1
517575 | RST-RAS-300/200-50-0,8-SZ | Hyperline Переходник по ширине правосторонний 300/200x50-0,8 мм | Заказная | шт | 2576 | 0% | 2576 | 2061 | 2061 | 14 | 1
517576 | RST-RAS-400/200-50-0,8-SZ | Hyperline Переходник по ширине правосторонний 400/200x50-0,8 мм | Заказная | шт | 3153 | 0% | 3153 | 2522 | 2522 | 14 | 1
517577 | RST-RAS-400/300-50-0,8-SZ | Hyperline Переходник по ширине правосторонний 400/300x50-0,8 мм | Заказная | шт | 3036 | 0% | 3036 | 2429 | 2429 | 14 | 1
517578 | RST-RAS-500/200-50-0,8-SZ | Hyperline Переходник по ширине правосторонний 500/200x50-0,8 мм | Заказная | шт | 3392 | 0% | 3392 | 2713 | 2714 | 14 | 1
517579 | RST-RAS-500/300-50-0,8-SZ | Hyperline Переходник по ширине правосторонний 500/300x50-0,8 мм | Заказная | шт | 3327 | 0% | 3327 | 2661 | 2662 | 14 | 1
517580 | RST-RAS-500/400-50-0,8-SZ | Hyperline Переходник по ширине правосторонний 500/400x50-0,8 мм | Заказная | шт | 3257 | 0% | 3257 | 2605 | 2606 | 14 | 1
517592 | RST-RAS-600/300-50-0,8-SZ | Hyperline Переходник по ширине правосторонний 600/300x50-0,8 мм | Заказная | шт | 4021 | 0% | 4021 | 3217 | 3217 | 14 | 1
517593 | RST-RAS-600/400-50-0,8-SZ | Hyperline Переходник по ширине правосторонний 600/400x50-0,8 мм | Заказная | шт | 4103 | 0% | 4103 | 3283 | 3282 | 14 | 1
517594 | RST-RAS-600/500-50-0,8-SZ | Hyperline Переходник по ширине правосторонний 600/500x50-0,8 мм | Заказная | шт | 3893 | 0% | 3893 | 3114 | 3114 | 14 | 1
Высота 80 мм
517601 | RST-RAS-150/100-80-0,8-SZ | Hyperline Переходник по ширине правосторонний 150/100x80-0,8 мм | Заказная | шт | 2508 | 0% | 2508 | 2006 | 2006 | 14 | 1
517603 | RST-RAS-200/100-80-0,8-SZ | Hyperline Переходник по ширине правосторонний 200/100x80-0,8 мм | Заказная | шт | 2866 | 0% | 2866 | 2293 | 2293 | 14 | 1
517604 | RST-RAS-200/150-80-0,8-SZ | Hyperline Переходник по ширине правосторонний 200/150x80-0,8 мм | Заказная | шт | 2875 | 0% | 2875 | 2300 | 2300 | 14 | 1
517606 | RST-RAS-300/100-80-0,8-SZ | Hyperline Переходник по ширине правосторонний 300/100x80-0,8 мм | Заказная | шт | 3170 | 0% | 3170 | 2536 | 2536 | 14 | 1
517607 | RST-RAS-300/150-80-0,8-SZ | Hyperline Переходник по ширине правосторонний 300/150x80-0,8 мм | Заказная | шт | 3182 | 0% | 3182 | 2545 | 2546 | 14 | 1
517608 | RST-RAS-300/200-80-0,8-SZ | Hyperline Переходник по ширине правосторонний 300/200x80-0,8 мм | Заказная | шт | 3194 | 0% | 3194 | 2555 | 2555 | 14 | 1
517609 | RST-RAS-400/300-80-0,8-SZ | Hyperline Переходник по ширине правосторонний 400/300x80-0,8 мм | Заказная | шт | 3779 | 0% | 3779 | 3023 | 3023 | 14 | 1
517610 | RST-RAS-500/300-80-0,8-SZ | Hyperline Переходник по ширине правосторонний 500/300x80-0,8 мм | Заказная | шт | 3886 | 0% | 3886 | 3108 | 3109 | 14 | 1
517611 | RST-RAS-500/400-80-0,8-SZ | Hyperline Переходник по ширине правосторонний 500/400x80-0,8 мм | Заказная | шт | 3734 | 0% | 3734 | 2987 | 2987 | 14 | 1
517612 | RST-RAS-600/300-80-0,8-SZ | Hyperline Переходник по ширине правосторонний 600/300x80-0,8 мм | Заказная | шт | 4193 | 0% | 4193 | 3354 | 3354 | 14 | 1
517613 | RST-RAS-600/400-80-0,8-SZ | Hyperline Переходник по ширине правосторонний 600/400x80-0,8 мм | Заказная | шт | 3963 | 0% | 3963 | 3171 | 3170 | 14 | 1
517614 | RST-RAS-600/500-80-0,8-SZ | Hyperline Переходник по ширине правосторонний 600/500x80-0,8 мм | Заказная | шт | 3869 | 0% | 3869 | 3095 | 3095 | 14 | 1
517598 | RST-RAS-500/200-80-0,8-SZ | Hyperline Переходник по ширине правосторонний 500/200x80-0,8 мм | Заказная | шт | 3939 | 0% | 3939 | 3151 | 3151 | 14 | 1
517568 | RST-RAS-400/200-80-0,8-SZ | Hyperline Переходник по ширине правосторонний 400/200x80-0,8 мм | Заказная | шт | 3339 | 0% | 3339 | 2672 | 2671 | 14 | 1
Высота 100 мм
517581 | RST-RAS-150/100-100-0,8-SZ | Hyperline Переходник по ширине правосторонний 150/100x100-0,8 мм | Заказная | шт | 2291 | 0% | 2291 | 1833 | 1833 | 14 | 1
517582 | RST-RAS-200/100-100-0,8-SZ | Hyperline Переходник по ширине правосторонний 200/100x100-0,8 мм | Заказная | шт | 2584 | 0% | 2584 | 2067 | 2067 | 14 | 1
517583 | RST-RAS-200/150-100-0,8-SZ | Hyperline Переходник по ширине правосторонний 200/150x100-0,8 мм | Заказная | шт | 2559 | 0% | 2559 | 2047 | 2047 | 14 | 1
517584 | RST-RAS-300/100-100-0,8-SZ | Hyperline Переходник по ширине правосторонний 300/100x100-0,8 мм | Заказная | шт | 2929 | 0% | 2929 | 2343 | 2343 | 14 | 1
517585 | RST-RAS-300/150-100-0,8-SZ | Hyperline Переходник по ширине правосторонний 300/150x100-0,8 мм | Заказная | шт | 2939 | 0% | 2939 | 2351 | 2351 | 14 | 1
517586 | RST-RAS-300/200-100-0,8-SZ | Hyperline Переходник по ширине правосторонний 300/200x100-0,8 мм | Заказная | шт | 2868 | 0% | 2868 | 2295 | 2294 | 14 | 1
517587 | RST-RAS-400/200-100-0,8-SZ | Hyperline Переходник по ширине правосторонний 400/200x100-0,8 мм | Заказная | шт | 3500 | 0% | 3500 | 2800 | 2800 | 14 | 1
517588 | RST-RAS-400/300-100-0,8-SZ | Hyperline Переходник по ширине правосторонний 400/300x100-0,8 мм | Заказная | шт | 3343 | 0% | 3343 | 2674 | 2674 | 14 | 1
517589 | RST-RAS-500/200-100-0,8-SZ | Hyperline Переходник по ширине правосторонний 500/200x100-0,8 мм | Заказная | шт | 3716 | 0% | 3716 | 2973 | 2973 | 14 | 1
517590 | RST-RAS-500/300-100-0,8-SZ | Hyperline Переходник по ширине правосторонний 500/300x100-0,8 мм | Заказная | шт | 3685 | 0% | 3685 | 2948 | 2948 | 14 | 1
517591 | RST-RAS-500/400-100-0,8-SZ | Hyperline Переходник по ширине правосторонний 500/400x100-0,8 мм | Заказная | шт | 3701 | 0% | 3701 | 2961 | 2961 | 14 | 1
517595 | RST-RAS-600/300-100-0,8-SZ | Hyperline Переходник по ширине правосторонний 600/300x100-0,8 мм | Заказная | шт | 4329 | 0% | 4329 | 3463 | 3463 | 14 | 1
517596 | RST-RAS-600/400-100-0,8-SZ | Hyperline Переходник по ширине правосторонний 600/400x100-0,8 мм | Заказная | шт | 4307 | 0% | 4307 | 3446 | 3446 | 14 | 1
517597 | RST-RAS-600/500-100-0,8-SZ | Hyperline Переходник по ширине правосторонний 600/500x100-0,8 мм | Заказная | шт | 4154 | 0% | 4154 | 3323 | 3323 | 14 | 1
Крышки переходников правосторонних
517615 | RST-CRA-100/50-15-0,8-SZ | Hyperline Крышка переходника правостороннего 100/50x15-0,8 мм | Заказная | шт | 828 | 0% | 828 | 662 | 662 | 14 | 1
517618 | RST-CRA-150/100-15-0,8-SZ | Hyperline Крышка переходника правостороннего 150/100x15-0,8 мм | Заказная | шт | 843 | 0% | 843 | 674 | 674 | 14 | 1
517620 | RST-CRA-200/100-15-0,8-SZ | Hyperline Крышка переходника правостороннего 200/100x15-0,8 мм | Заказная | шт | 926 | 0% | 926 | 741 | 741 | 14 | 1
517621 | RST-CRA-200/150-15-0,8-SZ | Hyperline Крышка переходника правостороннего 200/150x15-0,8 мм | Заказная | шт | 929 | 0% | 929 | 743 | 743 | 14 | 1
517623 | RST-CRA-300/100-15-0,8-SZ | Hyperline Крышка переходника правостороннего 300/100x15-0,8 мм | Заказная | шт | 1122 | 0% | 1122 | 897 | 898 | 14 | 1
517624 | RST-CRA-300/150-15-0,8-SZ | Hyperline Крышка переходника правостороннего 300/150x15-0,8 мм | Заказная | шт | 1124 | 0% | 1124 | 899 | 899 | 14 | 1
517625 | RST-CRA-300/200-15-0,8-SZ | Hyperline Крышка переходника правостороннего 300/200x15-0,8 мм | Заказная | шт | 1084 | 0% | 1084 | 867 | 867 | 14 | 1
517626 | RST-CRA-400/200-15-0,8-SZ | Hyperline Крышка переходника правостороннего 400/200x15-0,8 мм | Заказная | шт | 1425 | 0% | 1425 | 1140 | 1140 | 14 | 1
517627 | RST-CRA-400/300-15-0,8-SZ | Hyperline Крышка переходника правостороннего 400/300x15-0,8 мм | Заказная | шт | 1390 | 0% | 1390 | 1112 | 1112 | 14 | 1
517628 | RST-CRA-500/200-15-0,8-SZ | Hyperline Крышка переходника правостороннего 500/200x15-0,8 мм | Заказная | шт | 1872 | 0% | 1872 | 1498 | 1498 | 14 | 1
517629 | RST-CRA-500/300-15-0,8-SZ | Hyperline Крышка переходника правостороннего 500/300x15-0,8 мм | Заказная | шт | 1762 | 0% | 1762 | 1410 | 1410 | 14 | 1
517630 | RST-CRA-500/400-15-0,8-SZ | Hyperline Крышка переходника правостороннего 500/400x15-0,8 мм | Заказная | шт | 1985 | 0% | 1985 | 1588 | 1588 | 14 | 1
517631 | RST-CRA-600/300-15-0,8-SZ | Hyperline Крышка переходника правостороннего 600/300x15-0,8 мм | Заказная | шт | 2741 | 0% | 2741 | 2193 | 2193 | 14 | 1
517632 | RST-CRA-600/400-15-0,8-SZ | Hyperline Крышка переходника правостороннего 600/400x15-0,8 мм | Заказная | шт | 2540 | 0% | 2540 | 2032 | 2032 | 14 | 1
517633 | RST-CRA-600/500-15-0,8-SZ | Hyperline Крышка переходника правостороннего 600/500x15-0,8 мм | Заказная | шт | 2357 | 0% | 2357 | 1886 | 1886 | 14 | 1
Переходники по ширине левосторонние
Высота 50 мм
517636 | RST-LAS-100/50-50-0,8-SZ | Hyperline Переходник по ширине левосторонний 100/50x50-0,8 мм | Заказная | шт | 1912 | 0% | 1912 | 1530 | 1530 | 14 | 1
517637 | RST-LAS-150/100-50-0,8-SZ | Hyperline Переходник по ширине левосторонний 150/100x50-0,8 мм | Заказная | шт | 2071 | 0% | 2071 | 1657 | 1657 | 14 | 1
517638 | RST-LAS-200/100-50-0,8-SZ | Hyperline Переходник по ширине левосторонний 200/100x50-0,8 мм | Заказная | шт | 2334 | 0% | 2334 | 1867 | 1867 | 14 | 1
517639 | RST-LAS-200/150-50-0,8-SZ | Hyperline Переходник по ширине левосторонний 200/150x50-0,8 мм | Заказная | шт | 2429 | 0% | 2429 | 1943 | 1943 | 14 | 1
517640 | RST-LAS-300/100-50-0,8-SZ | Hyperline Переходник по ширине левосторонний 300/100x50-0,8 мм | Заказная | шт | 2638 | 0% | 2638 | 2110 | 2110 | 14 | 1
517641 | RST-LAS-300/150-50-0,8-SZ | Hyperline Переходник по ширине левосторонний 300/150x50-0,8 мм | Заказная | шт | 2626 | 0% | 2626 | 2101 | 2101 | 14 | 1
517642 | RST-LAS-300/200-50-0,8-SZ | Hyperline Переходник по ширине левосторонний 300/200x50-0,8 мм | Заказная | шт | 2576 | 0% | 2576 | 2061 | 2061 | 14 | 1
517643 | RST-LAS-400/200-50-0,8-SZ | Hyperline Переходник по ширине левосторонний 400/200x50-0,8 мм | Заказная | шт | 3153 | 0% | 3153 | 2522 | 2522 | 14 | 1
517644 | RST-LAS-400/300-50-0,8-SZ | Hyperline Переходник по ширине левосторонний 400/300x50-0,8 мм | Заказная | шт | 3036 | 0% | 3036 | 2429 | 2429 | 14 | 1
517645 | RST-LAS-500/200-50-0,8-SZ | Hyperline Переходник по ширине левосторонний 500/200x50-0,8 мм | Заказная | шт | 3392 | 0% | 3392 | 2713 | 2714 | 14 | 1
517646 | RST-LAS-500/300-50-0,8-SZ | Hyperline Переходник по ширине левосторонний 500/300x50-0,8 мм | Заказная | шт | 3203 | 0% | 3203 | 2562 | 2562 | 14 | 1
517647 | RST-LAS-500/400-50-0,8-SZ | Hyperline Переходник по ширине левосторонний 500/400x50-0,8 мм | Заказная | шт | 3136 | 0% | 3136 | 2509 | 2509 | 14 | 1
517659 | RST-LAS-600/300-50-0,8-SZ | Hyperline Переходник по ширине левосторонний 600/300x50-0,8 мм | Заказная | шт | 4021 | 0% | 4021 | 3217 | 3217 | 14 | 1
517660 | RST-LAS-600/400-50-0,8-SZ | Hyperline Переходник по ширине левосторонний 600/400x50-0,8 мм | Заказная | шт | 3866 | 0% | 3866 | 3093 | 3093 | 14 | 1
517661 | RST-LAS-600/500-50-0,8-SZ | Hyperline Переходник по ширине левосторонний 600/500x50-0,8 мм | Заказная | шт | 3508 | 0% | 3508 | 2807 | 2806 | 14 | 1
Высота 80 мм
517667 | RST-LAS-150/100-80-0,8-SZ | Hyperline Переходник по ширине левосторонний 150/100x80-0,8 мм | Заказная | шт | 2508 | 0% | 2508 | 2006 | 2006 | 14 | 1
517669 | RST-LAS-200/100-80-0,8-SZ | Hyperline Переходник по ширине левосторонний 200/100x80-0,8 мм | Заказная | шт | 2866 | 0% | 2866 | 2293 | 2293 | 14 | 1
517670 | RST-LAS-200/150-80-0,8-SZ | Hyperline Переходник по ширине левосторонний 200/150x80-0,8 мм | Заказная | шт | 2875 | 0% | 2875 | 2300 | 2300 | 14 | 1
517672 | RST-LAS-300/100-80-0,8-SZ | Hyperline Переходник по ширине левосторонний 300/100x80-0,8 мм | Заказная | шт | 3170 | 0% | 3170 | 2536 | 2536 | 14 | 1
517673 | RST-LAS-300/150-80-0,8-SZ | Hyperline Переходник по ширине левосторонний 300/150x80-0,8 мм | Заказная | шт | 3182 | 0% | 3182 | 2545 | 2546 | 14 | 1
517674 | RST-LAS-300/200-80-0,8-SZ | Hyperline Переходник по ширине левосторонний 300/200x80-0,8 мм | Заказная | шт | 3194 | 0% | 3194 | 2555 | 2555 | 14 | 1
517675 | RST-LAS-400/300-80-0,8-SZ | Hyperline Переходник по ширине левосторонний 400/300x80-0,8 мм | Заказная | шт | 3779 | 0% | 3779 | 3023 | 3023 | 14 | 1
517676 | RST-LAS-500/300-80-0,8-SZ | Hyperline Переходник по ширине левосторонний 500/300x80-0,8 мм | Заказная | шт | 3886 | 0% | 3886 | 3108 | 3109 | 14 | 1
517677 | RST-LAS-500/200-80-0,8-SZ | Hyperline Переходник по ширине левосторонний 500/200x80-0,8 мм | Заказная | шт | 3597 | 0% | 3597 | 2877 | 2878 | 14 | 1
517678 | RST-LAS-600/300-80-0,8-SZ | Hyperline Переходник по ширине левосторонний 600/300x80-0,8 мм | Заказная | шт | 4193 | 0% | 4193 | 3354 | 3354 | 14 | 1
517679 | RST-LAS-600/400-80-0,8-SZ | Hyperline Переходник по ширине левосторонний 600/400x80-0,8 мм | Заказная | шт | 3963 | 0% | 3963 | 3171 | 3170 | 14 | 1
517680 | RST-LAS-600/500-80-0,8-SZ | Hyperline Переходник по ширине левосторонний 600/500x80-0,8 мм | Заказная | шт | 3869 | 0% | 3869 | 3095 | 3095 | 14 | 1
517634 | RST-LAS-400/200-80-0,8-SZ | Hyperline Переходник по ширине левосторонний 400/200x80-0,8 мм | Заказная | шт | 3339 | 0% | 3339 | 2672 | 2671 | 14 | 1
517635 | RST-LAS-500/400-80-0,8-SZ | Hyperline Переходник по ширине левосторонний 500/400x80-0,8 мм | Заказная | шт | 3425 | 0% | 3425 | 2740 | 2740 | 14 | 1
Высота 100 мм
517648 | RST-LAS-150/100-100-0,8-SZ | Hyperline Переходник по ширине левосторонний 150/100x100-0,8 мм | Заказная | шт | 2291 | 0% | 2291 | 1833 | 1833 | 14 | 1
517649 | RST-LAS-200/100-100-0,8-SZ | Hyperline Переходник по ширине левосторонний 200/100x100-0,8 мм | Заказная | шт | 2584 | 0% | 2584 | 2067 | 2067 | 14 | 1
517650 | RST-LAS-200/150-100-0,8-SZ | Hyperline Переходник по ширине левосторонний 200/150x100-0,8 мм | Заказная | шт | 2559 | 0% | 2559 | 2047 | 2047 | 14 | 1
517651 | RST-LAS-300/100-100-0,8-SZ | Hyperline Переходник по ширине левосторонний 300/100x100-0,8 мм | Заказная | шт | 2929 | 0% | 2929 | 2343 | 2343 | 14 | 1
517652 | RST-LAS-300/150-100-0,8-SZ | Hyperline Переходник по ширине левосторонний 300/150x100-0,8 мм | Заказная | шт | 2939 | 0% | 2939 | 2351 | 2351 | 14 | 1
517653 | RST-LAS-300/200-100-0,8-SZ | Hyperline Переходник по ширине левосторонний 300/200x100-0,8 мм | Заказная | шт | 2868 | 0% | 2868 | 2295 | 2294 | 14 | 1
517654 | RST-LAS-400/200-100-0,8-SZ | Hyperline Переходник по ширине левосторонний 400/200x100-0,8 мм | Заказная | шт | 3500 | 0% | 3500 | 2800 | 2800 | 14 | 1
517655 | RST-LAS-400/300-100-0,8-SZ | Hyperline Переходник по ширине левосторонний 400/300x100-0,8 мм | Заказная | шт | 3343 | 0% | 3343 | 2674 | 2674 | 14 | 1
517656 | RST-LAS-500/200-100-0,8-SZ | Hyperline Переходник по ширине левосторонний 500/200x100-0,8 мм | Заказная | шт | 3716 | 0% | 3716 | 2973 | 2973 | 14 | 1
517657 | RST-LAS-500/300-100-0,8-SZ | Hyperline Переходник по ширине левосторонний 500/300x100-0,8 мм | Заказная | шт | 3552 | 0% | 3552 | 2842 | 2842 | 14 | 1
517658 | RST-LAS-500/400-100-0,8-SZ | Hyperline Переходник по ширине левосторонний 500/400x100-0,8 мм | Заказная | шт | 3446 | 0% | 3446 | 2757 | 2757 | 14 | 1
517662 | RST-LAS-600/300-100-0,8-SZ | Hyperline Переходник по ширине левосторонний 600/300x100-0,8 мм | Заказная | шт | 4329 | 0% | 4329 | 3463 | 3463 | 14 | 1
517663 | RST-LAS-600/400-100-0,8-SZ | Hyperline Переходник по ширине левосторонний 600/400x100-0,8 мм | Заказная | шт | 4307 | 0% | 4307 | 3446 | 3446 | 14 | 1
517664 | RST-LAS-600/500-100-0,8-SZ | Hyperline Переходник по ширине левосторонний 600/500x100-0,8 мм | Заказная | шт | 3904 | 0% | 3904 | 3123 | 3123 | 14 | 1
Крышки переходников левосторонних
517681 | RST-CLA-100/50-15-0,8-SZ | Hyperline Крышка переходника левостороннего 100/50x15-0,8 мм | Заказная | шт | 828 | 0% | 828 | 662 | 662 | 14 | 1
517684 | RST-CLA-150/100-15-0,8-SZ | Hyperline Крышка переходника левостороннего 150/100x15-0,8 мм | Заказная | шт | 843 | 0% | 843 | 674 | 674 | 14 | 1
517686 | RST-CLA-200/100-15-0,8-SZ | Hyperline Крышка переходника левостороннего 200/100x15-0,8 мм | Заказная | шт | 926 | 0% | 926 | 741 | 741 | 14 | 1
517687 | RST-CLA-200/150-15-0,8-SZ | Hyperline Крышка переходника левостороннего 200/150x15-0,8 мм | Заказная | шт | 929 | 0% | 929 | 743 | 743 | 14 | 1
517688 | RST-CLA-400/200-15-0,8-SZ | Hyperline Крышка переходника левостороннего 400/200x15-0,8 мм | Заказная | шт | 1425 | 0% | 1425 | 1140 | 1140 | 14 | 1
517689 | RST-CLA-500/200-15-0,8-SZ | Hyperline Крышка переходника левостороннего 500/200x15-0,8 мм | Заказная | шт | 1943 | 0% | 1943 | 1554 | 1554 | 14 | 1
517691 | RST-CLA-300/100-15-0,8-SZ | Hyperline Крышка переходника левостороннего 300/100x15-0,8 мм | Заказная | шт | 1122 | 0% | 1122 | 897 | 898 | 14 | 1
517692 | RST-CLA-300/150-15-0,8-SZ | Hyperline Крышка переходника левостороннего 300/150x15-0,8 мм | Заказная | шт | 1124 | 0% | 1124 | 899 | 899 | 14 | 1
517693 | RST-CLA-300/200-15-0,8-SZ | Hyperline Крышка переходника левостороннего 300/200x15-0,8 мм | Заказная | шт | 1084 | 0% | 1084 | 867 | 867 | 14 | 1
517694 | RST-CLA-400/300-15-0,8-SZ | Hyperline Крышка переходника левостороннего 400/300x15-0,8 мм | Заказная | шт | 1390 | 0% | 1390 | 1112 | 1112 | 14 | 1
517695 | RST-CLA-500/300-15-0,8-SZ | Hyperline Крышка переходника левостороннего 500/300x15-0,8 мм | Заказная | шт | 1762 | 0% | 1762 | 1410 | 1410 | 14 | 1
517696 | RST-CLA-500/400-15-0,8-SZ | Hyperline Крышка переходника левостороннего 500/400x15-0,8 мм | Заказная | шт | 1985 | 0% | 1985 | 1588 | 1588 | 14 | 1
517697 | RST-CLA-600/300-15-0,8-SZ | Hyperline Крышка переходника левостороннего 600/300x15-0,8 мм | Заказная | шт | 2741 | 0% | 2741 | 2193 | 2193 | 14 | 1
517698 | RST-CLA-600/400-15-0,8-SZ | Hyperline Крышка переходника левостороннего 600/400x15-0,8 мм | Заказная | шт | 2540 | 0% | 2540 | 2032 | 2032 | 14 | 1
517699 | RST-CLA-600/500-15-0,8-SZ | Hyperline Крышка переходника левостороннего 600/500x15-0,8 мм | Заказная | шт | 2357 | 0% | 2357 | 1886 | 1886 | 14 | 1
Монтажная система
Профили монтажные
518362 | TMS-PPL-30-30-3000-2,0-SZ | Hyperline Профиль перфорированный L-образный 30х30х3000-2,0 мм | Заказная | м | 1048 | 0% | 1048 | 838 | 838 | 14 | 1
518363 | TMS-PPZ-32-40-32-3000-2,0-SZ | Hyperline Профиль перфорированный Z-образный 32х40х32х3000-2,0 мм | Заказная | м | 1653 | 0% | 1653 | 1322 | 1322 | 14 | 1
518364 | TMS-PPU-30-30-3000-2,0-SZ | Hyperline Профиль перфорированный U-образный 30х30х3000-2,0 мм | Заказная | м | 862 | 0% | 862 | 690 | 690 | 14 | 1
Траверсы облегченные
518379 | TMS-WTL-100-1,5-SZ | Hyperline Траверса настенная для легких нагрузок осн. 100-1,5 мм | Заказная | шт | 225 | 0% | 225 | 180 | 180 | 14 | 1
518380 | TMS-WTL-150-1,5-SZ | Hyperline Траверса настенная для легких нагрузок осн. 150-1,5 мм | Заказная | шт | 235 | 0% | 235 | 188 | 188 | 14 | 1
518381 | TMS-WTL-200-1,5-SZ | Hyperline Траверса настенная для легких нагрузок осн. 200-1,5 мм | Заказная | шт | 247 | 0% | 247 | 198 | 198 | 14 | 1
518382 | TMS-WTL-300-2,0-SZ | Hyperline Траверса настенная для легких нагрузок осн. 300-2,0 мм | Заказная | шт | 381 | 0% | 381 | 305 | 305 | 14 | 1
518383 | TMS-WTL-400-2,0-SZ | Hyperline Траверса настенная для легких нагрузок осн. 400-2,0 мм | Заказная | шт | 430 | 0% | 430 | 344 | 344 | 14 | 1
518384 | TMS-CTC-100-1,5-SZ | Hyperline Траверса потолочная для легких нагрузок осн. 100-1,5 мм | Заказная | шт | 356 | 0% | 356 | 284 | 285 | 14 | 1
518385 | TMS-CTC-150-1,5-SZ | Hyperline Траверса потолочная для легких нагрузок осн. 150-1,5 мм | Заказная | шт | 402 | 0% | 402 | 321 | 322 | 14 | 1
518386 | TMS-CTC-200-1,5-SZ | Hyperline Траверса потолочная для легких нагрузок осн. 200-1,5 мм | Заказная | шт | 635 | 0% | 635 | 508 | 508 | 14 | 1
518387 | TMS-CTC-300-2,0-SZ | Hyperline Траверса потолочная для легких нагрузок осн. 300-2,0 мм | Заказная | шт | 813 | 0% | 813 | 650 | 650 | 14 | 1
Стойки и полки ГЭМ
Стойки ГЭМ
518403 | TMS-PQI-60-26-400-2,0-SZ | Hyperline Стойка кабельная К1153 60х26х400-2,0 мм | Заказная | шт | 885 | 0% | 885 | 708 | 708 | 14 | 1
518404 | TMS-PQI-60-26-600-2,0-SZ | Hyperline Стойка кабельная К1154 60х26х600-2,0 мм | Заказная | шт | 1355 | 0% | 1355 | 1084 | 1084 | 14 | 1
518405 | TMS-PQI-60-26-800-2,0-SZ | Hyperline Стойка кабельная К1155 60х26х800-2,0 мм | Заказная | шт | 1539 | 0% | 1539 | 1231 | 1231 | 14 | 1
518406 | TMS-PQI-60-26-1200-2,0-SZ | Hyperline Стойка кабельная К1150 60х26х1200-2,0 мм | Заказная | шт | 1981 | 0% | 1981 | 1585 | 1585 | 14 | 1
518407 | TMS-PQI-60-26-1800-2,0-SZ | Hyperline Стойка кабельная К1151 60х26х1800-2,0 мм | Заказная | шт | 2424 | 0% | 2424 | 1939 | 1939 | 14 | 1
518408 | TMS-PQI-60-26-2200-2,0-SZ | Hyperline Стойка кабельная К1152 60х26х2200-2,0 мм | Заказная | шт | 2867 | 0% | 2867 | 2293 | 2294 | 14 | 1
Полки ГЭМ
518409 | TMS-CQI-170-2,0-SZ | Hyperline Полка кабельная К1160 осн. 170-2,0 мм | Заказная | шт | 163 | 0% | 163 | 130 | 130 | 14 | 1
518410 | TMS-CQI-260-2,0-SZ | Hyperline Полка кабельная К1161 осн. 260-2,0 мм | Заказная | шт | 242 | 0% | 242 | 193 | 194 | 14 | 1
518411 | TMS-CQI-350-2,0-SZ | Hyperline Полка кабельная К1162 осн. 350-2,0 мм | Заказная | шт | 309 | 0% | 309 | 247 | 247 | 14 | 1
518412 | TMS-CQI-450-2,0-SZ | Hyperline Полка кабельная К1163 осн. 450-2,0 мм | Заказная | шт | 395 | 0% | 395 | 316 | 316 | 14 | 1
518413 | TMS-CQI-620-2,0-SZ | Hyperline Полка кабельная К1164 осн. 620-2,0 мм | Заказная | шт | 462 | 0% | 462 | 370 | 370 | 14 | 1
Скобы ГЭМ
518414 | TMS-BQF-2,0-SZ | Hyperline Скоба К1157 толщ. 2,0 мм | Заказная | шт | 110 | 0% | 110 | 87.89 | 88 | 14 | 1
Универсальные монтажные элементы
Подвесы и ленты
518432 | TMS-PTM-18-0,7-SZ | Hyperline Перфорированная монтажная лента 18х0,7 мм | Заказная | шт | 2486 | 0% | 2486 | 1988 | 1989 | 14 | 1
518435 | TMS-FPF-М10-2,0-SZ | Hyperline Крепление V-образное к профнастилу M10 -2,0 мм | Заказная | шт | 198 | 0% | 198 | 158 | 158 | 14 | 1
Фиксаторы лотков
518563 | TMS-WTR-50-2,0-SZ | Hyperline Фиксатор борта лотка Н50 к основанию без крышки толщ. 2,0 мм | Заказная | шт | 155 | 0% | 155 | 124 | 124 | 14 | 1
518564 | TMS-WTR-80-2,0-SZ | Hyperline Фиксатор борта лотка Н80 к основанию без крышки толщ. 2,0 мм | Заказная | шт | 160 | 0% | 160 | 128 | 128 | 14 | 1
518565 | TMS-WTR-100-2,0-SZ | Hyperline Фиксатор борта лотка Н100 к основанию без крышки толщ. 2,0 мм | Заказная | шт | 163 | 0% | 163 | 130 | 130 | 14 | 1
518566 | TMS-CTR-50-2,0-SZ | Hyperline Фиксатор борта лотка Н50 к основанию с крышкой толщ. 2,0 мм | Заказная | шт | 188 | 0% | 188 | 151 | 150 | 14 | 1
518567 | TMS-CTR-80-2,0-SZ | Hyperline Фиксатор борта лотка Н80 к основанию с крышкой толщ. 2,0 мм | Заказная | шт | 130 | 0% | 130 | 104 | 104 | 14 | 1
518568 | TMS-CTR-100-2,0-SZ | Hyperline Фиксатор борта лотка Н100 к основанию с крышкой толщ. 2,0 мм | Заказная | шт | 134 | 0% | 134 | 107 | 107 | 14 | 1
Стеновые крепления
518440 | TMS-MVL-400-2,0-SZ | Hyperline Стеновое крепление для вертикальной прокладки осн. 400-2,0 мм | Заказная | шт | 660 | 0% | 660 | 528 | 528 | 14 | 1
518441 | TMS-MVL-500-2,0-SZ | Hyperline Стеновое крепление для вертикальной прокладки осн. 500-2,0 мм | Заказная | шт | 837 | 0% | 837 | 670 | 670 | 14 | 1
518442 | TMS-MVL-600-2,0-SZ | Hyperline Стеновое крепление для вертикальной прокладки осн. 600-2,0 мм | Заказная | шт | 1152 | 0% | 1152 | 922 | 922 | 14 | 1
518443 | TMS-BAV-2,0-SZ | Hyperline Монтажная скоба для вертикальной прокладки толщ. 2,0 мм | Заказная | шт | 697 | 0% | 697 | 558 | 558 | 14 | 1
Монтажная система для легких нагрузок до 150 кг.
Профили перфорированные 40х30
518388 | TMS-LPS-40-30-200-2,0-SZ | Hyperline Профиль перфорированный П-образный облегченный 40х30х200-2,0 мм | Заказная | шт | 160 | 0% | 160 | 128 | 128 | 14 | 1
518389 | TMS-LPS-40-30-400-2,0-SZ | Hyperline Профиль перфорированный П-образный облегченный 40х30х400-2,0 мм | Заказная | шт | 236 | 0% | 236 | 189 | 189 | 14 | 1
518390 | TMS-LPS-40-30-600-2,0-SZ | Hyperline Профиль перфорированный П-образный облегченный 40х30х600-2,0 мм | Заказная | шт | 354 | 0% | 354 | 284 | 283 | 14 | 1
518391 | TMS-LPS-40-30-800-2,0-SZ | Hyperline Профиль перфорированный П-образный облегченный 40х30х800-2,0 мм | Заказная | шт | 559 | 0% | 559 | 447 | 447 | 14 | 1
518393 | TMS-LPS-40-30-1200-2,0-SZ | Hyperline Профиль перфорированный П-образный облегченный 40х30х1200-2,0 мм | Заказная | шт | 695 | 0% | 695 | 556 | 556 | 14 | 1
518394 | TMS-LPS-40-30-1400-2,0-SZ | Hyperline Профиль перфорированный П-образный облегченный 40х30х1400-2,0 мм | Заказная | шт | 811 | 0% | 811 | 649 | 649 | 14 | 1
518395 | TMS-LPS-40-30-1600-2,0-SZ | Hyperline Профиль перфорированный П-образный облегченный 40х30х1600-2,0 мм | Заказная | шт | 927 | 0% | 927 | 742 | 742 | 14 | 1
518396 | TMS-LPS-40-30-1800-2,0-SZ | Hyperline Профиль перфорированный П-образный облегченный 40х30х1800-2,0 мм | Заказная | шт | 1043 | 0% | 1043 | 834 | 834 | 14 | 1
518398 | TMS-LPS-40-30-2200-2,0-SZ | Hyperline Профиль перфорированный П-образный облегченный 40х30х2200-2,0 мм | Заказная | шт | 1275 | 0% | 1275 | 1020 | 1020 | 14 | 1
518399 | TMS-LPS-40-30-2400-2,0-SZ | Hyperline Профиль перфорированный П-образный облегченный 40х30х2400-2,0 мм | Заказная | шт | 1391 | 0% | 1391 | 1113 | 1113 | 14 | 1
518400 | TMS-LPS-40-30-2600-2,0-SZ | Hyperline Профиль перфорированный П-образный облегченный 40х30х2600-2,0 мм | Заказная | шт | 1507 | 0% | 1507 | 1205 | 1206 | 14 | 1
518401 | TMS-LPS-40-30-2800-2,0-SZ | Hyperline Профиль перфорированный П-образный облегченный 40х30х2800-2,0 мм | Заказная | шт | 1623 | 0% | 1623 | 1298 | 1298 | 14 | 1
Консоли для монтажа в профили 40х30
518369 | TMS-CPL-400-2,0-SZ | Hyperline Консоль в профиль для легких нагрузок осн. 400-2,0 мм | Заказная | шт | 716 | 0% | 716 | 572 | 573 | 14 | 1
518370 | TMS-CPL-500-2,0-SZ | Hyperline Консоль в профиль для легких нагрузок осн. 500-2,0 мм | Заказная | шт | 1137 | 0% | 1137 | 910 | 910 | 14 | 1
518371 | TMS-CPL-600-2,0-SZ | Hyperline Консоль в профиль для легких нагрузок осн. 600-2,0 мм | Заказная | шт | 1367 | 0% | 1367 | 1094 | 1094 | 14 | 1
Консоли для настенного монтажа
518376 | TMS-CWL-400-2,0-SZ | Hyperline Консоль настенная для легких нагрузок осн. 400-2,0 мм | Заказная | шт | 1664 | 0% | 1664 | 1331 | 1331 | 14 | 1
518377 | TMS-CWL-500-2,0-SZ | Hyperline Консоль настенная для легких нагрузок осн. 500-2,0 мм | Заказная | шт | 2017 | 0% | 2017 | 1614 | 1614 | 14 | 1
518378 | TMS-CWL-600-2,0-SZ | Hyperline Консоль настенная для легких нагрузок осн. 600-2,0 мм | Заказная | шт | 2477 | 0% | 2477 | 1981 | 1982 | 14 | 1
Напольные планки суппорта для профилей 40х30
518415 | TMS-FSB-100-1,5-SZ | Hyperline Планка суппорта напольная для легких нагрузок осн. 100-1,5 мм | Заказная | шт | 92.28 | 0.02167% | 92.3 | 73.82 | 73.8 | 14 | 1
518416 | TMS-FSB-150-1,5-SZ | Hyperline Планка суппорта напольная для легких нагрузок осн. 150-1,5 мм | Заказная | шт | 142 | 0% | 142 | 114 | 114 | 14 | 1
518417 | TMS-FSB-200-1,5-SZ | Hyperline Планка суппорта напольная для легких нагрузок осн. 200-1,5 мм | Заказная | шт | 198 | 0% | 198 | 159 | 158 | 14 | 1
518418 | TMS-FSB-300-2,0-SZ | Hyperline Планка суппорта напольная для легких нагрузок осн. 300-2,0 мм | Заказная | шт | 323 | 0% | 323 | 258 | 258 | 14 | 1
518419 | TMS-FSB-400-2,0-SZ | Hyperline Планка суппорта напольная для легких нагрузок осн. 400-2,0 мм | Заказная | шт | 445 | 0% | 445 | 356 | 356 | 14 | 1
518420 | TMS-FSB-500-2,0-SZ | Hyperline Планка суппорта напольная для легких нагрузок осн. 500-2,0 мм | Заказная | шт | 605 | 0% | 605 | 484 | 484 | 14 | 1
518421 | TMS-FSB-600-2,0-SZ | Hyperline Планка суппорта напольная для легких нагрузок осн. 600-2,0 мм | Заказная | шт | 757 | 0% | 757 | 606 | 606 | 14 | 1
Потолочные крепления для профилей 40х30
518423 | TMS-MCC-2,0-SZ | Hyperline Потолочный уголок для облегченных профилей толщ. 2,0 мм | Заказная | шт | 1769 | 0% | 1769 | 1415 | 1415 | 14 | 1
518424 | TMS-MCS-2,0-SZ | Hyperline Потолочное крепление изменяемое для облегченных профилей толщ. 2,0 мм | Заказная | шт | 1363 | 0% | 1363 | 1090 | 1090 | 14 | 1
Кронштейны двухсторонние для профилей 40х30
518428 | TMS-DSB-300-2,0-SZ | Hyperline Кронштейн двухсторонний для легких нагрузок осн. 300-2,0 мм | Заказная | шт | 965 | 0% | 965 | 772 | 772 | 14 | 1
518429 | TMS-DSB-400-2,0-SZ | Hyperline Кронштейн двухсторонний для легких нагрузок осн. 400-2,0 мм | Заказная | шт | 1220 | 0% | 1220 | 976 | 976 | 14 | 1
518430 | TMS-DSB-500-2,0-SZ | Hyperline Кронштейн двухсторонний для легких нагрузок осн. 500-2,0 мм | Заказная | шт | 1842 | 0% | 1842 | 1474 | 1474 | 14 | 1
518431 | TMS-DSB-600-2,0-SZ | Hyperline Кронштейн двухсторонний для легких нагрузок осн. 600-2,0 мм | Заказная | шт | 2095 | 0% | 2095 | 1676 | 1676 | 14 | 1
Монтажная система для средних нагрузок до 300 кг.
Профили перфорированные 50х30
518470 | TMS-NPS-1-50-30-200-2,5-SZ | Hyperline Профиль перфорированный П-образный средний 50х30х200-2,5 мм | Заказная | шт | 223 | 0% | 223 | 178 | 178 | 14 | 1
518471 | TMS-NPS-1-50-30-400-2,5-SZ | Hyperline Профиль перфорированный П-образный средний 50х30х400-2,5 мм | Заказная | шт | 297 | 0% | 297 | 238 | 238 | 14 | 1
518472 | TMS-NPS-1-50-30-600-2,5-SZ | Hyperline Профиль перфорированный П-образный средний 50х30х600-2,5 мм | Заказная | шт | 446 | 0% | 446 | 357 | 357 | 14 | 1
518473 | TMS-NPS-1-50-30-800-2,5-SZ | Hyperline Профиль перфорированный П-образный средний 50х30х800-2,5 мм | Заказная | шт | 594 | 0% | 594 | 475 | 475 | 14 | 1
518475 | TMS-NPS-1-50-30-1200-2,5-SZ | Hyperline Профиль перфорированный П-образный средний 50х30х1200-2,5 мм | Заказная | шт | 874 | 0% | 874 | 699 | 699 | 14 | 1
518476 | TMS-NPS-1-50-30-1400-2,5-SZ | Hyperline Профиль перфорированный П-образный средний 50х30х1400-2,5 мм | Заказная | шт | 1020 | 0% | 1020 | 816 | 816 | 14 | 1
518477 | TMS-NPS-1-50-30-1600-2,5-SZ | Hyperline Профиль перфорированный П-образный средний 50х30х1600-2,5 мм | Заказная | шт | 1166 | 0% | 1166 | 933 | 933 | 14 | 1
518478 | TMS-NPS-1-50-30-1800-2,5-SZ | Hyperline Профиль перфорированный П-образный средний 50х30х1800-2,5 мм | Заказная | шт | 1311 | 0% | 1311 | 1049 | 1049 | 14 | 1
518480 | TMS-NPS-1-50-30-2200-2,5-SZ | Hyperline Профиль перфорированный П-образный средний 50х30х2200-2,5 мм | Заказная | шт | 1603 | 0% | 1603 | 1282 | 1282 | 14 | 1
518481 | TMS-NPS-1-50-30-2400-2,5-SZ | Hyperline Профиль перфорированный П-образный средний 50х30х2400-2,5 мм | Заказная | шт | 1748 | 0% | 1748 | 1399 | 1398 | 14 | 1
518482 | TMS-NPS-1-50-30-2600-2,5-SZ | Hyperline Профиль перфорированный П-образный средний 50х30х2600-2,5 мм | Заказная | шт | 1894 | 0% | 1894 | 1515 | 1515 | 14 | 1
518483 | TMS-NPS-1-50-30-2800-2,5-SZ | Hyperline Профиль перфорированный П-образный средний 50х30х2800-2,5 мм | Заказная | шт | 2040 | 0% | 2040 | 1632 | 1632 | 14 | 1
Консоли универсальная для профиля 50х30
524500 | TMS-UML-1-400-2,0-SZ | Hyperline Консоль универсальная монтажная "ML" осн. 400-2,0 мм. | Заказная | шт | 1664 | 0% | 1664 | 1332 | 1332 | 21 | 1
524501 | TMS-UML-1-500-2,0-SZ | Hyperline Консоль универсальная монтажная "ML" осн. 500-2,0 мм. | Заказная | шт | 2018 | 0% | 2018 | 1614 | 1614 | 21 | 1
524502 | TMS-UML-1-600-2,0-SZ | Hyperline Консоль универсальная монтажная "ML" осн. 600-2,0 мм. | Заказная | шт | 2477 | 0% | 2477 | 1982 | 1982 | 21 | 1
Консоли для монтажа в профили 50х30
518447 | TMS-CPL-1-300-2,0-SZ | Hyperline Консоль в профиль для средних нагрузок осн. 300-2,0 мм | Заказная | шт | 614 | 0% | 614 | 491 | 491 | 14 | 1
518448 | TMS-CPL-1-400-2,0-SZ | Hyperline Консоль в профиль для средних нагрузок осн. 400-2,0 мм | Заказная | шт | 894 | 0% | 894 | 715 | 715 | 14 | 1
518449 | TMS-CPL-1-500-2,0-SZ | Hyperline Консоль в профиль для средних нагрузок осн. 500-2,0 мм | Заказная | шт | 1137 | 0% | 1137 | 910 | 910 | 14 | 1
518450 | TMS-CPL-1-600-2,0-SZ | Hyperline Консоль в профиль для средних нагрузок осн. 600-2,0 мм | Заказная | шт | 1367 | 0% | 1367 | 1094 | 1094 | 14 | 1
Консоли для настенного монтажа
518460 | TMS-CWL-1-400-2,5-SZ | Hyperline Консоль настенная для средних нагрузок осн. 400-2,5 мм | Заказная | шт | 1226 | 0% | 1226 | 981 | 981 | 14 | 1
518461 | TMS-CWL-1-500-2,5-SZ | Hyperline Консоль настенная для средних нагрузок осн. 500-2,5 мм | Заказная | шт | 2017 | 0% | 2017 | 1614 | 1614 | 14 | 1
518462 | TMS-CWL-1-600-2,5-SZ | Hyperline Консоль настенная для средних нагрузок осн. 600-2,5 мм | Заказная | шт | 2477 | 0% | 2477 | 1981 | 1982 | 14 | 1
Распорки в профиль 50х30 для монтажа консолей и подвесов
518452 | TMS-SCM-1-300-600-2,0-SZ | Hyperline Распорка в профиль для усиленных консолей осн. 300-600-2,0 мм | Заказная | шт | 140 | 0% | 140 | 112 | 112 | 14 | 1
Потолочные сварные стойки 50х30
518500 | TMS-WCS-1-50-30-200-2,5-EZ | Hyperline Потолочная сварная стойка для средних нагрузок 50х30х200-2,5 мм. | Заказная | шт | 993 | 0% | 993 | 794 | 794 | 14 | 1
518501 | TMS-WCS-1-50-30-400-2,5-EZ | Hyperline Потолочная сварная стойка для средних нагрузок 50х30х400-2,5 мм. | Заказная | шт | 1165 | 0% | 1165 | 932 | 932 | 14 | 1
518502 | TMS-WCS-1-50-30-600-2,5-EZ | Hyperline Потолочная сварная стойка для средних нагрузок 50х30х600-2,5 мм. | Заказная | шт | 1336 | 0% | 1336 | 1069 | 1069 | 14 | 1
518503 | TMS-WCS-1-50-30-800-2,5-EZ | Hyperline Потолочная сварная стойка для средних нагрузок 50х30х800-2,5 мм. | Заказная | шт | 1510 | 0% | 1510 | 1208 | 1208 | 14 | 1
518504 | TMS-WCS-1-50-30-1000-2,5-EZ | Hyperline Потолочная сварная стойка для средних нагрузок 50х30х1000-2,5 мм. | Заказная | шт | 1683 | 0% | 1683 | 1347 | 1346 | 14 | 1
518505 | TMS-WCS-1-50-30-1200-2,5-EZ | Hyperline Потолочная сварная стойка для средних нагрузок 50х30х1200-2,5 мм. | Заказная | шт | 1857 | 0% | 1857 | 1486 | 1486 | 14 | 1
518506 | TMS-WCS-1-50-30-1400-2,5-EZ | Hyperline Потолочная сварная стойка для средних нагрузок 50х30х1400-2,5 мм. | Заказная | шт | 2033 | 0% | 2033 | 1626 | 1626 | 14 | 1
518507 | TMS-WCS-1-50-30-1600-2,5-EZ | Hyperline Потолочная сварная стойка для средних нагрузок 50х30х1600-2,5 мм. | Заказная | шт | 2120 | 0% | 2120 | 1696 | 1696 | 14 | 1
518508 | TMS-WCS-1-50-30-1800-2,5-EZ | Hyperline Потолочная сварная стойка для средних нагрузок 50х30х1800-2,5 мм. | Заказная | шт | 2292 | 0% | 2292 | 1834 | 1834 | 14 | 1
518509 | TMS-WCS-1-50-30-2000-2,5-EZ | Hyperline Потолочная сварная стойка для средних нагрузок 50х30х2000-2,5 мм. | Заказная | шт | 2557 | 0% | 2557 | 2046 | 2046 | 14 | 1
518510 | TMS-WCS-1-50-30-2200-2,5-EZ | Hyperline Потолочная сварная стойка для средних нагрузок 50х30х2200-2,5 мм. | Заказная | шт | 2730 | 0% | 2730 | 2184 | 2184 | 14 | 1
518511 | TMS-WCS-1-50-30-2400-2,5-EZ | Hyperline Потолочная сварная стойка для средних нагрузок 50х30х2400-2,5 мм. | Заказная | шт | 2902 | 0% | 2902 | 2322 | 2322 | 14 | 1
518512 | TMS-WCS-1-50-30-2600-2,5-EZ | Hyperline Потолочная сварная стойка для средних нагрузок 50х30х2600-2,5 мм. | Заказная | шт | 3075 | 0% | 3075 | 2460 | 2460 | 14 | 1
518513 | TMS-WCS-1-50-30-2800-2,5-EZ | Hyperline Потолочная сварная стойка для средних нагрузок 50х30х2800-2,5 мм. | Заказная | шт | 3247 | 0% | 3247 | 2598 | 2598 | 14 | 1
518514 | TMS-WCS-1-50-30-3000-2,5-EZ | Hyperline Потолочная сварная стойка для средних нагрузок 50х30х3000-2,5 мм. | Заказная | шт | 3542 | 0% | 3542 | 2834 | 2834 | 14 | 1
Двойные потолочные сварные стойки 50х30
518530 | TMS-DWCS-1-50-30-200-2,5-EZ | Hyperline Двойная потолочная сварная стойка для средних нагрузок 50х30х200-2,5 мм. | Заказная | шт | 1413 | 0% | 1413 | 1130 | 1130 | 14 | 1
518531 | TMS-DWCS-1-50-30-400-2,5-EZ | Hyperline Двойная потолочная сварная стойка для средних нагрузок 50х30х400-2,5 мм. | Заказная | шт | 2120 | 0% | 2120 | 1696 | 1696 | 14 | 1
518532 | TMS-DWCS-1-50-30-600-2,5-EZ | Hyperline Двойная потолочная сварная стойка для средних нагрузок 50х30х600-2,5 мм. | Заказная | шт | 2706 | 0% | 2706 | 2165 | 2165 | 14 | 1
518533 | TMS-DWCS-1-50-30-800-2,5-EZ | Hyperline Двойная потолочная сварная стойка для средних нагрузок 50х30х800-2,5 мм. | Заказная | шт | 3237 | 0% | 3237 | 2590 | 2590 | 14 | 1
518534 | TMS-DWCS-1-50-30-1000-2,5-EZ | Hyperline Двойная потолочная сварная стойка для средних нагрузок 50х30х1000-2,5 мм. | Заказная | шт | 3708 | 0% | 3708 | 2966 | 2966 | 14 | 1
518535 | TMS-DWCS-1-50-30-1200-2,5-EZ | Hyperline Двойная потолочная сварная стойка для средних нагрузок 50х30х1200-2,5 мм. | Заказная | шт | 4324 | 0% | 4324 | 3459 | 3459 | 14 | 1
518536 | TMS-DWCS-1-50-30-1400-2,5-EZ | Hyperline Двойная потолочная сварная стойка для средних нагрузок 50х30х1400-2,5 мм. | Заказная | шт | 4944 | 0% | 4944 | 3955 | 3955 | 14 | 1
518537 | TMS-DWCS-1-50-30-1600-2,5-EZ | Hyperline Двойная потолочная сварная стойка для средних нагрузок 50х30х1600-2,5 мм. | Заказная | шт | 5208 | 0% | 5208 | 4167 | 4166 | 14 | 1
518538 | TMS-DWCS-1-50-30-1800-2,5-EZ | Hyperline Двойная потолочная сварная стойка для средних нагрузок 50х30х1800-2,5 мм. | Заказная | шт | 5795 | 0% | 5795 | 4636 | 4636 | 14 | 1
518539 | TMS-DWCS-1-50-30-2000-2,5-EZ | Hyperline Двойная потолочная сварная стойка для средних нагрузок 50х30х2000-2,5 мм. | Заказная | шт | 6389 | 0% | 6389 | 5111 | 5111 | 14 | 1
518540 | TMS-DWCS-1-50-30-2200-2,5-EZ | Hyperline Двойная потолочная сварная стойка для средних нагрузок 50х30х2200-2,5 мм. | Заказная | шт | 6975 | 0% | 6975 | 5580 | 5580 | 14 | 1
518541 | TMS-DWCS-1-50-30-2400-2,5-EZ | Hyperline Двойная потолочная сварная стойка для средних нагрузок 50х30х2400-2,5 мм. | Заказная | шт | 7561 | 0% | 7561 | 6049 | 6049 | 14 | 1
518542 | TMS-DWCS-1-50-30-2600-2,5-EZ | Hyperline Двойная потолочная сварная стойка для средних нагрузок 50х30х2600-2,5 мм. | Заказная | шт | 8147 | 0% | 8147 | 6518 | 6518 | 14 | 1
518543 | TMS-DWCS-1-50-30-2800-2,5-EZ | Hyperline Двойная потолочная сварная стойка для средних нагрузок 50х30х2800-2,5 мм. | Заказная | шт | 8734 | 0% | 8734 | 6987 | 6987 | 14 | 1
518544 | TMS-DWCS-1-50-30-3000-2,5-EZ | Hyperline Двойная потолочная сварная стойка для средних нагрузок 50х30х3000-2,5 мм. | Заказная | шт | 9330 | 0% | 9330 | 7464 | 7464 | 14 | 1
Потолочные крепления для профилей 50х30
Соединители для профилей 50х30
518559 | TMS-RCI-1-3,0-SZ | Hyperline Соединитель внутренний для профиля среднего толщ. 3,0 мм | Заказная | шт | 348 | 0% | 348 | 279 | 278 | 14 | 1
518560 | TMS-RCE-1--3,0-SZ | Hyperline Соединитель внешний для профиля среднего толщ. 3,0 мм | Заказная | шт | 348 | 0% | 348 | 279 | 278 | 14 | 1
Профили перфорированные 50х50
518485 | TMS-RPS-2-50-50-200-2,5-SZ | Hyperline Профиль перфорированный П-образный усиленный 50х50х200-2,5 мм | Заказная | шт | 364 | 0% | 364 | 291 | 291 | 14 | 1
518486 | TMS-RPS-2-50-50-400-2,5-SZ | Hyperline Профиль перфорированный П-образный усиленный 50х50х400-2,5 мм | Заказная | шт | 631 | 0% | 631 | 505 | 505 | 14 | 1
518487 | TMS-RPS-2-50-50-600-2,5-SZ | Hyperline Профиль перфорированный П-образный усиленный 50х50х600-2,5 мм | Заказная | шт | 947 | 0% | 947 | 757 | 758 | 14 | 1
518488 | TMS-RPS-2-50-50-800-2,5-SZ | Hyperline Профиль перфорированный П-образный усиленный 50х50х800-2,5 мм | Заказная | шт | 1262 | 0% | 1262 | 1010 | 1010 | 14 | 1
518489 | TMS-RPS-2-50-50-1000-2,5-SZ | Hyperline Профиль перфорированный П-образный усиленный 50х50х1000-2,5 мм | Заказная | шт | 1492 | 0% | 1492 | 1193 | 1194 | 14 | 1
518490 | TMS-RPS-2-50-50-1200-2,5-SZ | Hyperline Профиль перфорированный П-образный усиленный 50х50х1200-2,5 мм | Заказная | шт | 1857 | 0% | 1857 | 1486 | 1486 | 14 | 1
518491 | TMS-RPS-2-50-50-1400-2,5-SZ | Hyperline Профиль перфорированный П-образный усиленный 50х50х1400-2,5 мм | Заказная | шт | 2167 | 0% | 2167 | 1734 | 1734 | 14 | 1
518492 | TMS-RPS-2-50-50-1600-2,5-SZ | Hyperline Профиль перфорированный П-образный усиленный 50х50х1600-2,5 мм | Заказная | шт | 2477 | 0% | 2477 | 1981 | 1982 | 14 | 1
518493 | TMS-RPS-2-50-50-1800-2,5-SZ | Hyperline Профиль перфорированный П-образный усиленный 50х50х1800-2,5 мм | Заказная | шт | 2786 | 0% | 2786 | 2229 | 2229 | 14 | 1
518494 | TMS-RPS-2-50-50-2000-2,5-SZ | Hyperline Профиль перфорированный П-образный усиленный 50х50х2000-2,5 мм | Заказная | шт | 2983 | 0% | 2983 | 2387 | 2386 | 14 | 1
518495 | TMS-RPS-2-50-50-2200-2,5-SZ | Hyperline Профиль перфорированный П-образный усиленный 50х50х2200-2,5 мм | Заказная | шт | 3405 | 0% | 3405 | 2724 | 2724 | 14 | 1
518496 | TMS-RPS-2-50-50-2400-2,5-SZ | Hyperline Профиль перфорированный П-образный усиленный 50х50х2400-2,5 мм | Заказная | шт | 3715 | 0% | 3715 | 2972 | 2972 | 14 | 1
518497 | TMS-RPS-2-50-50-2600-2,5-SZ | Hyperline Профиль перфорированный П-образный усиленный 50х50х2600-2,5 мм | Заказная | шт | 4024 | 0% | 4024 | 3220 | 3219 | 14 | 1
518498 | TMS-RPS-2-50-50-2800-2,5-SZ | Hyperline Профиль перфорированный П-образный усиленный 50х50х2800-2,5 мм | Заказная | шт | 4334 | 0% | 4334 | 3467 | 3467 | 14 | 1
518499 | TMS-RPS-2-50-50-3000-2,5-SZ | Hyperline Профиль перфорированный П-образный усиленный 50х50х3000-2,5 мм | Заказная | шт | 4790 | 0% | 4790 | 3832 | 3832 | 14 | 1
Консоли для монтажа в профили 50х50
518463 | TMS-CWM-2-100-2,0-EZ | Hyperline Консоль сварная для средних нагрузок осн. 100-2,0 мм. | Заказная | шт | 525 | 0% | 525 | 420 | 420 | 14 | 1
518464 | TMS-CWM-2-150-2,0-EZ | Hyperline Консоль сварная для средних нагрузок осн. 150-2,0 мм. | Заказная | шт | 603 | 0% | 603 | 483 | 482 | 14 | 1
518465 | TMS-CWM-2-200-2,0-EZ | Hyperline Консоль сварная для средних нагрузок осн. 200-2,0 мм. | Заказная | шт | 802 | 0% | 802 | 642 | 642 | 14 | 1
518466 | TMS-CWM-2-300-2,0-EZ | Hyperline Консоль сварная для средних нагрузок осн. 300-2,0 мм. | Заказная | шт | 1295 | 0% | 1295 | 1036 | 1036 | 14 | 1
518467 | TMS-CWM-2-400-2,0-EZ | Hyperline Консоль сварная для средних нагрузок осн. 400-2,0 мм. | Заказная | шт | 1473 | 0% | 1473 | 1179 | 1178 | 14 | 1
518468 | TMS-CWM-2-500-2,0-EZ | Hyperline Консоль сварная для средних нагрузок осн. 500-2,0 мм. | Заказная | шт | 1803 | 0% | 1803 | 1442 | 1442 | 14 | 1
518469 | TMS-CWM-2-600-2,0-EZ | Hyperline Консоль сварная для средних нагрузок осн. 600-2,0 мм. | Заказная | шт | 2195 | 0% | 2195 | 1756 | 1756 | 14 | 1
Распорки в профиль 50х50 для монтажа консолей и подвесов
518453 | TMS-SCM-2-2,0-SZ | Hyperline Распорка в профиль для сварных консолей средней нагрузки толщ. 2,0 мм | Заказная | шт | 164 | 0% | 164 | 132 | 131 | 14 | 1
518455 | TMS-CMS-2-2,0-SZ | Hyperline Распорка в профиль для потолочного крепления толщ. 2,0 мм | Заказная | шт | 140 | 0% | 140 | 112 | 112 | 14 | 1
Потолочные сварные стойки 50х50
518515 | TMS-WCS-2-50-50-200-2,5-EZ | Hyperline Потолочная сварная стойка для средних нагрузок усиленная 50х50х200-2,5 мм. | Заказная | шт | 1456 | 0% | 1456 | 1165 | 1165 | 14 | 1
518516 | TMS-WCS-2-50-50-400-2,5-EZ | Hyperline Потолочная сварная стойка для средних нагрузок усиленная 50х50х400-2,5 мм. | Заказная | шт | 1819 | 0% | 1819 | 1455 | 1455 | 14 | 1
518517 | TMS-WCS-2-50-50-600-2,5-EZ | Hyperline Потолочная сварная стойка для средних нагрузок усиленная 50х50х600-2,5 мм. | Заказная | шт | 2156 | 0% | 2156 | 1725 | 1725 | 14 | 1
518518 | TMS-WCS-2-50-50-800-2,5-EZ | Hyperline Потолочная сварная стойка для средних нагрузок усиленная 50х50х800-2,5 мм. | Заказная | шт | 2421 | 0% | 2421 | 1937 | 1937 | 14 | 1
518519 | TMS-WCS-2-50-50-1000-2,5-EZ | Hyperline Потолочная сварная стойка для средних нагрузок усиленная 50х50х1000-2,5 мм. | Заказная | шт | 2637 | 0% | 2637 | 2110 | 2110 | 14 | 1
518520 | TMS-WCS-2-50-50-1200-2,5-EZ | Hyperline Потолочная сварная стойка для средних нагрузок усиленная 50х50х1200-2,5 мм. | Заказная | шт | 2852 | 0% | 2852 | 2282 | 2282 | 14 | 1
518521 | TMS-WCS-2-50-50-1400-2,5-EZ | Hyperline Потолочная сварная стойка для средних нагрузок усиленная 50х50х1400-2,5 мм. | Заказная | шт | 3106 | 0% | 3106 | 2485 | 2485 | 14 | 1
518522 | TMS-WCS-2-50-50-1600-2,5-EZ | Hyperline Потолочная сварная стойка для средних нагрузок усиленная 50х50х1600-2,5 мм. | Заказная | шт | 3243 | 0% | 3243 | 2595 | 2594 | 14 | 1
518523 | TMS-WCS-2-50-50-1800-2,5-EZ | Hyperline Потолочная сварная стойка для средних нагрузок усиленная 50х50х1800-2,5 мм. | Заказная | шт | 3308 | 0% | 3308 | 2646 | 2646 | 14 | 1
518524 | TMS-WCS-2-50-50-2000-2,5-EZ | Hyperline Потолочная сварная стойка для средних нагрузок усиленная 50х50х2000-2,5 мм. | Заказная | шт | 3385 | 0% | 3385 | 2708 | 2708 | 14 | 1
518525 | TMS-WCS-2-50-50-2200-2,5-EZ | Hyperline Потолочная сварная стойка для средних нагрузок усиленная 50х50х2200-2,5 мм. | Заказная | шт | 3748 | 0% | 3748 | 2998 | 2998 | 14 | 1
518526 | TMS-WCS-2-50-50-2400-2,5-EZ | Hyperline Потолочная сварная стойка для средних нагрузок усиленная 50х50х2400-2,5 мм. | Заказная | шт | 4110 | 0% | 4110 | 3288 | 3288 | 14 | 1
518527 | TMS-WCS-2-50-50-2600-2,5-EZ | Hyperline Потолочная сварная стойка для средних нагрузок усиленная 50х50х2600-2,5 мм. | Заказная | шт | 4473 | 0% | 4473 | 3579 | 3578 | 14 | 1
518528 | TMS-WCS-2-50-50-2800-2,5-EZ | Hyperline Потолочная сварная стойка для средних нагрузок усиленная 50х50х2800-2,5 мм. | Заказная | шт | 4658 | 0% | 4658 | 3726 | 3726 | 14 | 1
518529 | TMS-WCS-2-50-50-3000-2,5-EZ | Hyperline Потолочная сварная стойка для средних нагрузок усиленная 50х50х3000-2,5 мм. | Заказная | шт | 4838 | 0% | 4838 | 3870 | 3870 | 14 | 1
Потолочные крепления для профилей 50х50
518546 | TMS-CMR-2-3,0-EZ | Hyperline Потолочное крепление для усиленных профилей толщ. 3,0 мм. | Заказная | шт | 1238 | 0% | 1238 | 990 | 990 | 14 | 1
Кронштейны двухсторонние для профилей 50х30 и 50х50
518553 | TMS-DSB-1-400-2,0-SZ | Hyperline Кронштейн двухсторонний для средних нагрузок осн. 400-2,0 мм | Заказная | шт | 1476 | 0% | 1476 | 1181 | 1181 | 14 | 1
518554 | TMS-DSB-1-500-2,0-SZ | Hyperline Кронштейн двухсторонний для средних нагрузок осн. 500-2,0 мм | Заказная | шт | 2012 | 0% | 2012 | 1610 | 1610 | 14 | 1
518555 | TMS-DSB-1-600-2,0-SZ | Hyperline Кронштейн двухсторонний для средних нагрузок осн. 600-2,0 мм | Заказная | шт | 2380 | 0% | 2380 | 1904 | 1904 | 14 | 1
Соединители для профилей 50х50
518561 | TMS-RCI-2--3,0-SZ | Hyperline Соединитель внутренний для профиля усиленного толщ. 3,0 мм | Заказная | шт | 507 | 0% | 507 | 405 | 406 | 14 | 1
518562 | TMS-RCE-2--3,0-SZ | Hyperline Соединитель внешний для профиля усиленного толщ. 3,0 мм | Заказная | шт | 507 | 0% | 507 | 405 | 406 | 14 | 1
Приварные фиксаторы для профилей 50х50 и 50х30
518556 | TMS-WCP-150-50-5,0-SZ | Hyperline Пластина приварная угловаятолщ. 150х50-5,0 мм | Заказная | шт | 1159 | 0% | 1159 | 927 | 927 | 14 | 1
518557 | TMS-WCN-1-50-70-5,0-SZ | Hyperline Уголок приварной для профиля среднеготолщ. 50х70-5,0 мм | Заказная | шт | 329 | 0% | 329 | 263 | 263 | 14 | 1
518558 | TMS-WCR-2-60-60-5,0-SZ | Hyperline Уголок приварной для профиля усиленноготолщ. 60х60-5,0 мм | Заказная | шт | 858 | 0% | 858 | 686 | 686 | 14 | 1
Метизы
Шпильки
521707 | TMS-MRT-М6-1000-SZ | Hyperline Шпилька М6x1000 | Заказная | шт | 79.75 | 0.0627% | 79.8 | 63.8 | 63.8 | 14 | 1
521708 | TMS-MRT-М6-2000-SZ | Hyperline Шпилька М6x2000 | Заказная | шт | 160 | 0% | 160 | 128 | 128 | 14 | 1
521713 | TMS-MRT-М12-1000-SZ | Hyperline Шпилька М12x1000 | Заказная | шт | 434 | 0% | 434 | 347 | 347 | 14 | 1
521714 | TMS-MRT-М12-2000-SZ | Hyperline Шпилька М12x2000 | Заказная | шт | 867 | 0% | 867 | 694 | 694 | 14 | 1
Анкера
Стальные
521715 | TMS-SAM-М6-SZ | Hyperline Стальной анкер М6 | Заказная | шт | 14.51 | -0.06892% | 14.5 | 11.61 | 11.6 | 14 | 1
521718 | TMS-SAM-М12-SZ | Hyperline Стальной анкер М12 | Заказная | шт | 59.03 | -0.05082% | 59 | 47.22 | 47.2 | 14 | 1
Латунные
521719 | TMS-HAC-М6-SZ | Hyperline Латунный анкер М6 | Заказная | шт | 44.71 | -0.02237% | 44.7 | 35.77 | 35.8 | 14 | 1
521722 | TMS-HAC-М12-SZ | Hyperline Латунный анкер М12 | Заказная | шт | 144 | 0% | 144 | 115 | 115 | 14 | 1
Болтовые анкеры
521723 | TMS-BAM-М6-SZ | Hyperline Анкер с болтом М6 | Заказная | шт | 54.82 | -0.03648% | 54.8 | 43.86 | 43.9 | 14 | 1
Болты шестигранные
521726 | TMS-HBH-М6-20-SZ | Hyperline Болт шестигранный М6x20 | Заказная | шт | 5.26 | 0.7605% | 5.3 | 4.21 | 4.2 | 14 | 1
521727 | TMS-HBH-М6-30-SZ | Hyperline Болт шестигранный М6x30 | Заказная | шт | 5.38 | 0.3717% | 5.4 | 4.3 | 4.3 | 14 | 1
521731 | TMS-HBH-М10-20-SZ | Hyperline Болт шестигранный М10x20 | Заказная | шт | 17.47 | 0.1717% | 17.5 | 13.98 | 14 | 14 | 1
524526 | TMS-HBH-М6-25-SZ | Hyperline Болт шестигранный М6x25 | Заказная | шт | 5.3156 | 0.3717% | 5.3156 | 4.2525 | 4.2525 | 21 | 1
524528 | TMS-HBH-М10-25-SZ | Hyperline Болт шестигранный М10x25 | Заказная | шт | 18.4039 | 0.3717% | 18.4039 | 14.7231 | 14.7231 | 21 | 1
524529 | TMS-HBH-М10-35-SZ | Hyperline Болт шестигранный М10x35 | Заказная | шт | 20.4041 | 0.3717% | 20.4041 | 16.3233 | 16.3233 | 21 | 1
521734 | TMS-HBH-М10-50-SZ | Hyperline Болт шестигранный М10x50 | Заказная | шт | 25.43 | -0.118% | 25.4 | 20.34 | 20.3 | 14 | 1
521735 | TMS-HBH-М10-60-SZ | Hyperline Болт шестигранный М10x60 | Заказная | шт | 27.82 | -0.07189% | 27.8 | 22.26 | 22.3 | 14 | 1
521737 | TMS-HBH-М12-30-SZ | Hyperline Болт шестигранный М12x30 | Заказная | шт | 15.12 | -0.1323% | 15.1 | 12.1 | 12.1 | 14 | 1
521738 | TMS-HBH-М12-40-SZ | Hyperline Болт шестигранный М12x40 | Заказная | шт | 29.72 | -0.06729% | 29.7 | 23.78 | 23.8 | 14 | 1
521739 | TMS-HBH-М12-50-SZ | Hyperline Болт шестигранный М12x50 | Заказная | шт | 22.5 | 0% | 22.5 | 18 | 18 | 14 | 1
521740 | TMS-HBH-М12-70-SZ | Hyperline Болт шестигранный М12x70 | Заказная | шт | 24.78 | 0.08071% | 24.8 | 19.82 | 19.8 | 14 | 1
521741 | TMS-HBH-М12-80-SZ | Hyperline Болт шестигранный М12x80 | Заказная | шт | 52.93 | -0.05668% | 52.9 | 42.34 | 42.3 | 14 | 1
521742 | TMS-HBH-М12-90-SZ | Hyperline Болт шестигранный М12x90 | Заказная | шт | 31.09 | 0.03216% | 31.1 | 24.87 | 24.9 | 14 | 1
521743 | TMS-HBH-М12-100-SZ | Hyperline Болт шестигранный М12x100 | Заказная | шт | 33.73 | -0.08894% | 33.7 | 26.99 | 27 | 14 | 1
Гайки стопорные
521752 | TMS-NLS-М12-SZ | Hyperline Гайка с насечкой М12 | Заказная | шт | 22.88 | 0.08741% | 22.9 | 18.31 | 18.3 | 14 | 1
Гайки шестигранные
521756 | TMS-HNM-М12-SZ | Hyperline Гайка шестигранная М12 | Заказная | шт | 10.31 | -0.09699% | 10.3 | 8.25 | 8.2 | 14 | 1
Шайбы узкие
521757 | TMS-TWN-М6-SZ | Hyperline Шайба узкая М6 | Заказная | шт | 1.24 | -3.226% | 1.2 | 0.99 | 1 | 14 | 1
521758 | TMS-TWN-М8-SZ | Hyperline Шайба узкая М8 | Заказная | шт | 2.56 | 1.562% | 2.6 | 2.05 | 2 | 14 | 1
521759 | TMS-TWN-М10-SZ | Hyperline Шайба узкая М10 | Заказная | шт | 3.5 | 0% | 3.5 | 2.8 | 2.8 | 14 | 1
521760 | TMS-TWN-М12-SZ | Hyperline Шайба узкая М12 | Заказная | шт | 4.47 | 0.6711% | 4.5 | 3.58 | 3.6 | 14 | 1
Шайбы широкие
521764 | TMS-TWW-М12-SZ | Hyperline Шайба кузовная М12 | Заказная | шт | 15.16 | 0.2639% | 15.2 | 12.13 | 12.1 | 14 | 1
Шайбы Гроверные
521765 | TMS-TWG-М6-SZ | Hyperline Шайба гровер М6 | Заказная | шт | 1.32 | -1.515% | 1.3 | 1.06 | 1.1 | 14 | 1
521766 | TMS-TWG-М8-SZ | Hyperline Шайба гровер М8 | Заказная | шт | 1.98 | 1.01% | 2 | 1.59 | 1.6 | 14 | 1
521767 | TMS-TWG-М10-SZ | Hyperline Шайба гровер М10 | Заказная | шт | 3.58 | 0.5587% | 3.6 | 2.86 | 2.9 | 14 | 1
521768 | TMS-TWG-М12-SZ | Hyperline Шайба гровер М12 | Заказная | шт | 4.78 | 0.4184% | 4.8 | 3.82 | 3.8 | 14 | 1
Струбцины
521769 | TMS-CMB-М6-SZ | Hyperline Струбцина М6 | Заказная | шт | 248 | 0% | 248 | 199 | 198 | 14 | 1
Крепления к профнастилу
521773 | TMS-FPV-М10-SZ | Hyperline Крепление к профнастилу V-образное М10 | Заказная | шт | 198 | 0% | 198 | 159 | 158 | 14 | 1
521772 | TMS-FPV-М8-SZ | Hyperline Крепление к профнастилу V-образное М8 | Заказная | шт | 193 | 0% | 193 | 154 | 154 | 14 | 1
Лотки проволочные и аксессуары
Лотки проволочные стандарные толщина 4,0 мм
Высота 30 мм
525992 | EWT-CRW-30-150-3000-4,0-EZ | Hyperline Проволочный лоток 30х150x3000-4,0 мм. | Заказная | м | 396 | 0% | 396 | 317 | 317 | 14 | 3
525993 | EWT-CRW-30-200-3000-4,0-EZ | Hyperline Проволочный лоток 30х200x3000-4,0 мм. | Заказная | м | 433 | 0% | 433 | 347 | 347 | 14 | 3
525994 | EWT-CRW-30-300-3000-4,0-EZ | Hyperline Проволочный лоток 30х300x3000-4,0 мм. | Заказная | м | 598 | 0% | 598 | 479 | 479 | 14 | 3
528578 | EWT-CRW-30-400-3000-4,0-EZ | Hyperline Проволочный лоток 30х400x3000-4,0 мм. | Заказная | м | 842 | 0% | 842 | 674 | 674 | 14 | 3
528579 | EWT-CRW-30-500-3000-4,0-EZ | Hyperline Проволочный лоток 30х500x3000-4,0 мм. | Заказная | м | 1003 | 0% | 1003 | 803 | 803 | 14 | 3
528580 | EWT-CRW-30-600-3000-4,0-EZ | Hyperline Проволочный лоток 30х600x3000-4,0 мм. | Заказная | м | 1100 | 0% | 1100 | 880 | 880 | 14 | 3
Высота 50 мм
528585 | EWT-CRW-50-400-3000-4,0-EZ | Hyperline Проволочный лоток 50х400x3000-4,0 мм. | Заказная | м | 964 | 0% | 964 | 771 | 771 | 14 | 3
528586 | EWT-CRW-50-500-3000-4,0-EZ | Hyperline Проволочный лоток 50х500x3000-4,0 мм. | Заказная | м | 1135 | 0% | 1135 | 908 | 908 | 14 | 3
528587 | EWT-CRW-50-600-3000-4,0-EZ | Hyperline Проволочный лоток 50х600x3000-4,0 мм. | Заказная | м | 1245 | 0% | 1245 | 996 | 996 | 14 | 3
Высота 80 мм
526007 | EWT-CRW-80-100-3000-4,0-EZ | Hyperline Проволочный лоток 80х100x3000-4,0 мм. | Заказная | м | 436 | 0% | 436 | 349 | 349 | 14 | 3
526008 | EWT-CRW-80-150-3000-4,0-EZ | Hyperline Проволочный лоток 80х150x3000-4,0 мм. | Заказная | м | 470 | 0% | 470 | 376 | 376 | 14 | 3
526009 | EWT-CRW-80-200-3000-4,0-EZ | Hyperline Проволочный лоток 80х200x3000-4,0 мм. | Заказная | м | 541 | 0% | 541 | 433 | 433 | 14 | 3
526010 | EWT-CRW-80-300-3000-4,0-EZ | Hyperline Проволочный лоток 80х300x3000-4,0 мм. | Заказная | м | 1045 | 0% | 1045 | 836 | 836 | 14 | 3
528592 | EWT-CRW-80-400-3000-4,0-EZ | Hyperline Проволочный лоток 80х400x3000-4,0 мм. | Заказная | м | 1113 | 0% | 1113 | 890 | 890 | 14 | 3
528593 | EWT-CRW-80-500-3000-4,0-EZ | Hyperline Проволочный лоток 80х500x3000-4,0 мм. | Заказная | м | 1280 | 0% | 1280 | 1024 | 1024 | 14 | 3
528594 | EWT-CRW-80-600-3000-4,0-EZ | Hyperline Проволочный лоток 80х600x3000-4,0 мм. | Заказная | м | 1453 | 0% | 1453 | 1162 | 1162 | 14 | 3
Высота 100 мм
526014 | EWT-CRW-100-100-3000-4,0-EZ | Hyperline Проволочный лоток 100х100x3000-4,0 мм. | Заказная | м | 537 | 0% | 537 | 430 | 430 | 14 | 3
526015 | EWT-CRW-100-150-3000-4,0-EZ | Hyperline Проволочный лоток 100х150x3000-4,0 мм. | Заказная | м | 584 | 0% | 584 | 467 | 467 | 14 | 3
526016 | EWT-CRW-100-200-3000-4,0-EZ | Hyperline Проволочный лоток 100х200x3000-4,0 мм. | Заказная | м | 686 | 0% | 686 | 549 | 549 | 14 | 3
526017 | EWT-CRW-100-300-3000-4,0-EZ | Hyperline Проволочный лоток 100х300x3000-4,0 мм. | Заказная | м | 1066 | 0% | 1066 | 853 | 853 | 14 | 3
528599 | EWT-CRW-100-400-3000-4,0-EZ | Hyperline Проволочный лоток 100х400x3000-4,0 мм. | Заказная | м | 1222 | 0% | 1222 | 978 | 978 | 14 | 3
528600 | EWT-CRW-100-500-3000-4,0-EZ | Hyperline Проволочный лоток 100х500x3000-4,0 мм. | Заказная | м | 1394 | 0% | 1394 | 1115 | 1115 | 14 | 3
528601 | EWT-CRW-100-600-3000-4,0-EZ | Hyperline Проволочный лоток 100х600x3000-4,0 мм. | Заказная | м | 1585 | 0% | 1585 | 1268 | 1268 | 14 | 3
Лотки проволочные специальные
526021 | EWT-GRW-65-110-3000-4,0-EZ | Hyperline Проволочный лоток G-образцый 110x65x3000-4,0 мм. | Заказная | м | 491 | 0% | 491 | 393 | 393 | 14 | 3
526022 | EWT-GRW-115-110-3000-4,0-EZ | Hyperline Проволочный лоток G-образцый 110x115x3000-4,0 мм. | Заказная | м | 649 | 0% | 649 | 519 | 519 | 14 | 3
Монтажная система для проволочных лотков
Профили быстрой фиксации
526027 | EWT-QFP-400-1,5-SZ | Hyperline Профиль быстрой фиксации осн. 400-1,5 мм. | Заказная | шт | 420 | 0% | 420 | 336 | 336 | 14 | 20
526028 | EWT-QFP-500-1,5-SZ | Hyperline Профиль быстрой фиксации осн. 500-1,5 мм. | Заказная | шт | 477 | 0% | 477 | 382 | 382 | 14 | 20
526029 | EWT-QFP-600-1,5-SZ | Hyperline Профиль быстрой фиксации осн. 600-1,5 мм. | Заказная | шт | 536 | 0% | 536 | 429 | 429 | 14 | 20
Консоли настенные быстрой фиксации
526034 | EWT-WWC-400-1,5-SZ | Hyperline Консоль настенная быстрой фиксации осн. 400-1,5 мм. | Заказная | шт | 378 | 0% | 378 | 303 | 303 | 14 | 10
Настенно-напольные кронштейны быстрой фиксации
526042 | EWT-UWB-400-1,5-SZ | Hyperline Кронштейн универсальный быстрой фиксации осн. 400-1,5 мм. | Заказная | шт | 587 | 0% | 587 | 470 | 470 | 14 | 5
526043 | EWT-UWB-500-1,5-SZ | Hyperline Кронштейн универсальный быстрой фиксации осн. 500-1,5 мм. | Заказная | шт | 660 | 0% | 660 | 528 | 528 | 14 | 5
526044 | EWT-UWB-600-1,5-SZ | Hyperline Кронштейн универсальный быстрой фиксации осн. 600-1,5 мм. | Заказная | шт | 838 | 0% | 838 | 670 | 670 | 14 | 5
Метизы и аксессуары для монтажа проволочных лотков
Соединительные и монтажные пластины
526045 | EWT-CPH-1-55-60-1,5-SZ | Hyperline Пластина фиксатор для шпильки 60x55-1,5 мм. | Заказная | шт | 167 | 0% | 167 | 134 | 134 | 14 | 20
526046 | EWT-CPH-2-30-32-1,5-SZ | Hyperline Пластина фиксатор для шпильки облегченный 32x30-1,5 мм. | Заказная | шт | 232 | 0% | 232 | 186 | 186 | 14 | 20
526049 | EWT-QLP-225-31-1,2-SZ | Hyperline Пластина быстрой фиксации 225x31-1,2 мм. | Заказная | шт | 296 | 0% | 296 | 237 | 237 | 14 | 50
526050 | EWT-MPH-230-23-1,2-SZ | Hyperline Пластина с семью отверстиями 230x23-1,2 мм. | Заказная | шт | 154 | 0% | 154 | 124 | 124 | 14 | 20
526051 | EWT-WMP-75-65-1,2-SZ | Hyperline Универсальная монтажная плата 75x65-1,2 мм. | Заказная | шт | 645 | 0% | 645 | 516 | 516 | 14 | 50
526052 | EWT-HCW-60-30-1,5-SZ | Hyperline Зажимы для подвеса за борта лотка 60x30-1,5 мм. | Заказная | шт | 106 | 0% | 106 | 85 | 85 | 14 | 50

## Новинки
Код | Артикул | Наименование | Статус | Ед. изм. | РРЦ RUR | Изменения | РРЦ с 21.04 | РОЦ RUR | РОЦ с 21.04 | Срок поставки, дней | Мин. колво к заказу
Шкафы и стойки
Телекоммуникационные, серверные
Открытые стойки
серия ORL1
454215 | ORL1-32-RAL7035 | Hyperline Открытая стойка 19-дюймовая (19"), 32U, однорамная, цвет серый (RAL 7035 ) | Новинка -Заказная | шт | 15884 | 10.39% | 17535 | 12707 | 14028 | 30 | 5
451302 | ORL1-32-RAL9005 | Hyperline Открытая стойка 19-дюймовая (19"), 32U, однорамная, цвет черный (RAL 9005) | Новинка-Склад | шт | 15884 | 10.39% | 17535 | 12707 | 14028 | 30 | 1
454216 | ORL1-37-RAL7035 | Hyperline Открытая стойка 19-дюймовая (19"), 37U, однорамная, цвет серый (RAL 7035) | Новинка -Заказная | шт | 16453 | 10.4% | 18164 | 13162 | 14531 | 30 | 5
451301 | ORL1-37-RAL9005 | Hyperline Открытая стойка 19-дюймовая (19"), 37U, однорамная, цвет черный (RAL 9005) | Новинка -Заказная | шт | 16453 | 10.4% | 18164 | 13162 | 14531 | 30 | 5
454217 | ORL1-42-RAL7035 | Hyperline Открытая стойка 19-дюймовая (19"), 42U, однорамная, цвет серый (RAL 7035) | Новинка -Заказная | шт | 17023 | 10.4% | 18793 | 13618 | 15034 | 30 | 5
451300 | ORL1-42-RAL9005 | Hyperline Открытая стойка 19-дюймовая (19"), 42U, однорамная, цвет черный (RAL 9005) | Новинка-Склад | шт | 17023 | 10.4% | 18793 | 13618 | 15034 | 30 | 1
454218 | ORL1-47-RAL7035 | Hyperline Открытая стойка 19-дюймовая (19"), 47U, однорамная, цвет серый (RAL 7035) | Новинка -Заказная | шт | 17592 | 10.4% | 19421 | 14074 | 15537 | 30 | 5
451299 | ORL1-47-RAL9005 | Hyperline Открытая стойка 19-дюймовая (19"), 47U, однорамная, цвет черный (RAL 9005) | Новинка-Склад | шт | 17592 | 10.4% | 19421 | 14074 | 15537 | 30 | 1
серия ORK2A
446056 | ORK2A-3268-RAL9005 | Hyperline Открытая стойка 19-дюймовая (19"), 32U, высота 1625 мм, двухрамная, ширина 550 мм, глубина регулируется 600-850 мм, цвет черный (RAL 9005) | Новинка-Склад | шт | 32236 | 10.4% | 35588 | 25789 | 28470 | 30 | 1
446057 | ORK2A-3281-RAL9005 | Hyperline Открытая стойка 19-дюймовая (19"), 32U, высота 1625 мм, двухрамная, ширина 550 мм, глубина регулируется 800-1250 мм, цвет черный (RAL 9005) | Новинка-Склад | шт | 33182 | 10.4% | 36632 | 26546 | 29306 | 30 | 1
446058 | ORK2A-4268-RAL9005 | Hyperline Открытая стойка 19-дюймовая (19"), 42U, высота 2070 мм, двухрамная, ширина 550 мм, глубина регулируется 600-850 мм, цвет черный (RAL 9005) | Новинка-Склад | шт | 33248 | 6% | 35243 | 26598 | 28194 | 30 | 1
446059 | ORK2A-4281-RAL9005 | Hyperline Открытая стойка 19-дюймовая (19"), 42U, высота 2070 мм, двухрамная, ширина 550 мм, глубина регулируется 800-1250 мм, цвет черный (RAL 9005) | Новинка-Склад | шт | 34283 | 6% | 36340 | 27426 | 29072 | 30 | 1
446060 | ORK2A-4768-RAL9005 | Hyperline Открытая стойка 19-дюймовая (19"), 47U, высота 2426 мм, двухрамная, ширина 550 мм, глубина регулируется 600-850 мм, цвет черный (RAL 9005) | Новинка-Склад | шт | 33754 | 5.999% | 35779 | 27003 | 28623 | 30 | 1
446061 | ORK2A-4781-RAL9005 | Hyperline Открытая стойка 19-дюймовая (19"), 47U, высота 2426 мм, двухрамная, ширина 550 мм, глубина регулируется 800-1250 мм, цвет черный (RAL 9005) | Новинка-Склад | шт | 34848 | 6% | 36939 | 27878 | 29551 | 30 | 1
459603 | ORK2A-2768-RAL9005 | Hyperline Открытая стойка 19-дюймовая (19"), 27U, высота 1401 мм, двухрамная, ширина 550 мм, глубина регулируется 600-850 мм, цвет черный (RAL 9005) | Новинка -Заказная | шт | 31575 | 10.4% | 34858 | 25260 | 27886 | 30 | 5
456409 | ORK2A-3268-RAL7035 | Hyperline Открытая стойка 19-дюймовая (19"), 32U, высота 1625 мм, двухрамная, ширина 550 мм, глубина регулируется 600-850 мм, цвет серый (RAL 7035) | Новинка -Заказная | шт | 32236 | 10.4% | 35588 | 25789 | 28470 | 30 | 5
456410 | ORK2A-3281-RAL7035 | Hyperline Открытая стойка 19-дюймовая (19"), 32U, высота 1625 мм, двухрамная, ширина 550 мм, глубина регулируется 800-1250 мм, цвет серый (RAL 7035) | Новинка -Заказная | шт | 33182 | 10.4% | 36632 | 26546 | 29306 | 30 | 5
456411 | ORK2A-4268-RAL7035 | Hyperline Открытая стойка 19-дюймовая (19"), 42U, высота 2070 мм, двухрамная, ширина 550 мм, глубина регулируется 600-850 мм, цвет серый (RAL 7035) | Новинка -Заказная | шт | 33248 | 6% | 35243 | 26598 | 28194 | 30 | 5
456412 | ORK2A-4281-RAL7035 | Hyperline Открытая стойка 19-дюймовая (19"), 42U, высота 2070 мм, двухрамная, ширина 550 мм, глубина регулируется 800-1250 мм, цвет серый (RAL 7035) | Новинка -Заказная | шт | 34283 | 6% | 36340 | 27426 | 29072 | 30 | 5
456413 | ORK2A-4768-RAL7035 | Hyperline Открытая стойка 19-дюймовая (19"), 47U, высота 2426 мм, двухрамная, ширина 550 мм, глубина регулируется 600-850 мм, цвет серый (RAL 7035) | Новинка -Заказная | шт | 33754 | 5.999% | 35779 | 27003 | 28623 | 30 | 5
456414 | ORK2A-4781-RAL7035 | Hyperline Открытая стойка 19-дюймовая (19"), 47U, высота 2426 мм, двухрамная, ширина 550 мм, глубина регулируется 800-1250 мм, цвет серый (RAL 7035) | Новинка -Заказная | шт | 34848 | 6% | 36939 | 27878 | 29551 | 30 | 5
Настенные шкафы
серия TDВ
451874 | TDB-12U-GP-RAL7035 | Hyperline Шкаф настенный 10'', 12U, 649,5х390х300, уст. размер 254 мм, со стеклянной дверью, открывающиеся стенки, возможность установки вентилятора, цвет серый (RAL 7035) (собранный) | Новинка -Заказная | шт | 13549 | 13.79% | 15417 | 10839 | 12334 | 25 | 5
451875 | TDB-15U-GP-RAL7035 | Hyperline Шкаф настенный 10'', 15U, 774,5х390х300, уст. размер 254 мм, со стеклянной дверью, открывающиеся стенки, возможность установки вентилятора, цвет серый (RAL 7035) (собранный) | Новинка -Заказная | шт | 16129 | 13.8% | 18354 | 12903 | 14683 | 25 | 5
451876 | TDB-6U-GP-RAL7035 | Hyperline Шкаф настенный 10'', 6U, 366,5х390х300, уст. размер 254 мм, со стеклянной дверью, открывающиеся стенки, возможность установки вентилятора, цвет серый (RAL 7035) (собранный) | Новинка -Заказная | шт | 9893 | 13.79% | 11257 | 7914 | 9006 | 25 | 5
451877 | TDB-9U-GP-RAL7035 | Hyperline Шкаф настенный 10'', 9U, 499,5х390х300, уст. размер 254 мм, со стеклянной дверью, открывающиеся стенки, возможность установки вентилятора, цвет серый (RAL 7035) (собранный) | Новинка -Заказная | шт | 11613 | 13.79% | 13215 | 9290 | 10572 | 25 | 5
Напольные шкафы
серия TTB
451910 | TTB-1861-AS-RAL7035 | Hyperline Шкаф напольный 19-дюймовый, 18U, 988x600х1000 мм (ВхШхГ), передняя стеклянная дверь со стальными перфорированными боковинами, задняя дверь сплошная, ручка с замком, крыша нового типа, цвет серый (RAL 7035) (разобранный) | Новинка -Заказная | компл | 50013 | 13.79% | 56911 | 40010 | 45529 | 25 | 5
451911 | TTB-1861-DD-RAL7035 | Hyperline Шкаф напольный 19-дюймовый, 18U, 988x600х1000 мм (ВхШхГ), передняя и задняя распашные перфорированные двери (75%), ручка с замком, крыша нового типа, цвет серый (RAL 7035) (разобранный) | Новинка -Заказная | компл | 50847 | 18.52% | 60262 | 40678 | 48210 | 25 | 5
451912 | TTB-1866-AS-RAL7035 | Hyperline Шкаф напольный 19-дюймовый, 18U, 988x600х600 мм (ВхШхГ), передняя стеклянная дверь со стальными перфорированными боковинами, задняя дверь сплошная, ручка с замком, крыша нового типа, цвет серый (RAL 7035) (разобранный) | Новинка -Заказная | компл | 39178 | 13.79% | 44582 | 31342 | 35666 | 25 | 5
451913 | TTB-1866-DD-RAL7035 | Hyperline Шкаф напольный 19-дюймовый, 18U, 988x600х600 мм (ВхШхГ), передняя и задняя распашные перфорированные двери (75%), ручка с замком, крыша нового типа, цвет серый (RAL 7035) (разобранный) | Новинка -Заказная | компл | 40288 | 18.52% | 47748 | 32230 | 38198 | 25 | 5
451914 | TTB-1868-AS-RAL7035 | Hyperline Шкаф напольный 19-дюймовый, 18U, 988x600х800 мм (ВхШхГ), передняя стеклянная дверь со стальными перфорированными боковинами, задняя дверь сплошная, ручка с замком, крыша нового типа, цвет серый (RAL 7035) (разобранный) | Новинка -Заказная | компл | 41957 | 13.79% | 47744 | 33566 | 38195 | 25 | 5
451915 | TTB-1868-DD-RAL7035 | Hyperline Шкаф напольный 19-дюймовый, 18U, 988x600х800 мм (ВхШхГ), передняя и задняя распашные перфорированные двери (75%), ручка с замком, крыша нового типа, цвет серый (RAL 7035) (разобранный) | Новинка -Заказная | компл | 43346 | 18.52% | 51372 | 34677 | 41098 | 25 | 5
451916 | TTB-2261-AS-RAL7035 | Hyperline Шкаф напольный 19-дюймовый, 22U, 1166x600х1000 мм (ВхШхГ), передняя стеклянная дверь со стальными перфорированными боковинами, задняя дверь сплошная, ручка с замком, крыша нового типа, цвет серый (RAL 7035) (разобранный) | Новинка -Заказная | компл | 51959 | 13.79% | 59125 | 41567 | 47300 | 25 | 5
451917 | TTB-2261-DD-RAL7035 | Hyperline Шкаф напольный 19-дюймовый, 22U, 1166x600х1000 мм (ВхШхГ), передняя и задняя распашные перфорированные двери (75%), ручка с замком, крыша нового типа, цвет серый (RAL 7035) (разобранный) | Новинка -Заказная | компл | 53847 | 16.19% | 62566 | 43078 | 50053 | 25 | 5
451918 | TTB-2266-AS-RAL7035 | Hyperline Шкаф напольный 19-дюймовый, 22U, 1166x600х600 мм (ВхШхГ), передняя стеклянная дверь со стальными перфорированными боковинами, задняя дверь сплошная, ручка с замком, крыша нового типа, цвет серый (RAL 7035) (разобранный) | Новинка -Заказная | компл | 41122 | 13.79% | 46794 | 32898 | 37435 | 25 | 5
451919 | TTB-2266-DD-RAL7035 | Hyperline Шкаф напольный 19-дюймовый, 22U, 1166х600х600 мм (ВхШхГ), передняя и задняя распашные перфорированные двери (75%), ручка с замком, крыша нового типа, цвет серый (RAL 7035) (разобранный) | Новинка -Заказная | компл | 42228 | 16.19% | 49065 | 33782 | 39252 | 25 | 5
451628 | TTB-2268-AS-RAL7035 | Hyperline Шкаф напольный 19-дюймовый, 22U, 1166x600х800 мм (ВхШхГ), передняя стеклянная дверь со стальными перфорированными боковинами, задняя дверь сплошная, ручка с замком, крыша нового типа, цвет серый (RAL 7035) (разобранный) | Новинка -Заказная | компл | 44178 | 13.79% | 50272 | 35342 | 40218 | 25 | 5
451920 | TTB-2268-DD-RAL7035 | Hyperline Шкаф напольный 19-дюймовый, 22U, 1166x600х800 мм (ВхШхГ), передняя и задняя распашные перфорированные двери (75%), ручка с замком, крыша нового типа, цвет серый (RAL 7035) (разобранный) | Новинка -Заказная | компл | 45567 | 18.52% | 54005 | 36454 | 43204 | 25 | 5
451921 | TTB-2281-AS-RAL7035 | Hyperline Шкаф напольный 19-дюймовый, 22U, 1100x800х1000 мм (ВхШхГ), передняя дверь стеклянная, задняя дверь сплошная, ручка с замком, 2 вертикальных кабельных организатора, цвет серый (RAL 7035) (разобранный) | Новинка -Заказная | компл | 75429 | 13.79% | 85834 | 60343 | 68667 | 25 | 5
451922 | TTB-2288-AS-RAL7035 | Hyperline Шкаф напольный 19-дюймовый, 22U, 1166x800х800 мм (ВхШхГ), передняя дверь стеклянная, задняя дверь сплошная, ручка с замком, 2 вертикальных кабельных организатора, цвет серый (RAL 7035) (разобранный) | Новинка -Заказная | компл | 71130 | 13.79% | 80942 | 56904 | 64754 | 25 | 5
451923 | TTB-2288-DD-RAL7035 | Hyperline Шкаф напольный 19-дюймовый, 22U, 1166x800х800 мм (ВхШхГ), передняя и задняя распашные перфорированные двери (75%), ручка с замком, 2 вертикальных кабельных организатора, крыша нового типа, цвет серый (RAL 7035) (разобранный) | Новинка -Заказная | компл | 63907 | 18.52% | 75740 | 51126 | 60592 | 25 | 5
451924 | TTB-2761-AS-RAL7035 | Hyperline Шкаф напольный 19-дюймовый, 27U, 1388х600х1000 мм (ВхШхГ), передняя стеклянная дверь со стальными перфорированными боковинами, задняя дверь сплошная, ручка с замком, крыша нового типа, цвет серый (RAL 7035) (разобранный) | Новинка -Заказная | компл | 60294 | 13.79% | 68611 | 48235 | 54889 | 25 | 5
451925 | TTB-2761-DD-RAL7035 | Hyperline Шкаф напольный 19-дюймовый, 27U, 1388x600х1000 мм (ВхШхГ), передняя и задняя распашные перфорированные двери (75%), ручка с замком, крыша нового типа, цвет серый (RAL 7035) (разобранный) | Новинка -Заказная | компл | 59460 | 18.52% | 70470 | 47568 | 56376 | 25 | 5
451926 | TTB-2766-AS-RAL7035 | Hyperline Шкаф напольный 19-дюймовый, 27U, 1388x600х600 мм (ВхШхГ), передняя стеклянная дверь со стальными перфорированными боковинами, задняя дверь сплошная, ручка с замком, крыша нового типа, цвет серый (RAL 7035) (разобранный) | Новинка -Заказная | компл | 48623 | 13.79% | 55330 | 38898 | 44264 | 25 | 5
451927 | TTB-2766-DD-RAL7035 | Hyperline Шкаф напольный 19-дюймовый, 27U, 1388x600х600 мм (ВхШхГ), передняя и задняя распашные перфорированные двери (75%), ручка с замком, крыша нового типа, цвет серый (RAL 7035) (разобранный) | Новинка -Заказная | компл | 45845 | 18.52% | 54334 | 36676 | 43467 | 25 | 5
451928 | TTB-2768-AS-RAL7035 | Hyperline Шкаф напольный 19-дюймовый, 27U, 1388x600х800 мм (ВхШхГ), передняя стеклянная дверь со стальными перфорированными боковинами, задняя дверь сплошная, ручка с замком, крыша нового типа, цвет серый (RAL 7035) (разобранный) | Новинка -Заказная | компл | 50847 | 13.79% | 57860 | 40678 | 46288 | 25 | 5
451929 | TTB-2768-DD-RAL7035 | Hyperline Шкаф напольный 19-дюймовый, 27U, 1388x600х800 мм (ВхШхГ), передняя и задняя распашные перфорированные двери (75%), ручка с замком, крыша нового типа, цвет серый (RAL 7035) (разобранный) | Новинка -Заказная | компл | 50569 | 18.52% | 59933 | 40455 | 47946 | 25 | 5
451930 | TTB-2786-AS-RAL7035 | Hyperline Шкаф напольный 19-дюймовый, 27U, 1388x800х600 мм (ВхШхГ), передняя стеклянная дверь со стальными перфорированными боковинами, задняя дверь сплошная, ручка с замком, крыша нового типа, цвет серый (RAL 7035) (разобранный) | Новинка -Заказная | компл | 56881 | 13.79% | 64727 | 45505 | 51782 | 25 | 5
451931 | TTB-2788-AS-RAL7035 | Hyperline Шкаф напольный 19-дюймовый, 27U, 1388x800х800 мм (ВхШхГ), передняя дверь стеклянная, задняя дверь сплошная, ручка с замком, 2 вертикальных кабельных организатора, цвет серый (RAL 7035) (разобранный) | Новинка -Заказная | компл | 91504 | 13.79% | 104126 | 73203 | 83301 | 25 | 5
451932 | TTB-3261-AS-RAL7035 | Hyperline Шкаф напольный 19-дюймовый, 32U, 1610х600х1000 мм (ВхШхГ), передняя стеклянная дверь со стальными перфорированными боковинами, задняя дверь сплошная, ручка с замком, крыша нового типа, цвет серый (RAL 7035) (разобранный) | Новинка -Заказная | компл | 66685 | 13.79% | 75883 | 53348 | 60706 | 25 | 5
451933 | TTB-3261-DD-RAL7035 | Hyperline Шкаф напольный 19-дюймовый, 32U, 1610x600х1000 мм (ВхШхГ), передняя и задняя распашные перфорированные двери (75%), ручка с замком, крыша нового типа, цвет серый (RAL 7035) (разобранный) | Новинка -Заказная | компл | 67240 | 18.52% | 79691 | 53792 | 63753 | 25 | 5
451934 | TTB-3266-AS-RAL7035 | Hyperline Шкаф напольный 19-дюймовый, 32U, 1610x600х600 мм (ВхШхГ), передняя стеклянная дверь со стальными перфорированными боковинами, задняя дверь сплошная, ручка с замком, крыша нового типа, цвет серый (RAL 7035) (разобранный) | Новинка -Заказная | компл | 51124 | 13.79% | 58176 | 40899 | 46541 | 25 | 5
451935 | TTB-3266-DD-RAL7035 | Hyperline Шкаф напольный 19-дюймовый, 32U, 1610x600х600 мм (ВхШхГ), передняя и задняя распашные перфорированные двери (75%), ручка с замком, крыша нового типа, цвет серый (RAL 7035) (разобранный) | Новинка -Заказная | компл | 52791 | 18.52% | 62566 | 42233 | 50053 | 25 | 5
451936 | TTB-3268-AS-RAL7035 | Hyperline Шкаф напольный 19-дюймовый, 32U, 1610x600х800 мм (ВхШхГ), передняя стеклянная дверь со стальными перфорированными боковинами, задняя дверь сплошная, ручка с замком, крыша нового типа, цвет серый (RAL 7035) (разобранный) | Новинка -Заказная | компл | 56126 | 13.79% | 63868 | 44901 | 51094 | 25 | 5
451937 | TTB-3268-DD-RAL7035 | Hyperline Шкаф напольный 19-дюймовый, 32U, 1610x600х800 мм (ВхШхГ), передняя и задняя распашные перфорированные двери (75%), ручка с замком, крыша нового типа, цвет серый (RAL 7035) (разобранный) | Новинка -Заказная | компл | 57516 | 18.52% | 68166 | 46013 | 54533 | 25 | 5
451938 | TTB-3281-AS-RAL7035 | Hyperline Шкаф напольный 19-дюймовый, 32U, 1610х800х1000 мм (ВхШхГ), передняя дверь стеклянная, задняя дверь сплошная, ручка с замком, 2 вертикальных кабельных организатора, цвет серый (RAL 7035) (разобранный) | Новинка -Заказная | компл | 97248 | 13.79% | 110662 | 77798 | 88530 | 25 | 5
451939 | TTB-3281-DD-RAL7035 | Hyperline Шкаф напольный 19-дюймовый, 32U, 1610х800х1000 мм (ВхШхГ), передняя и задняя распашные перфорированные двери (75%), ручка с замком, 2 вертикальных кабельных организатора, крыша нового типа, цвет серый (RAL 7035) (разобранный) | Новинка -Заказная | компл | 93483 | 18.52% | 110793 | 74786 | 88634 | 25 | 5
451940 | TTB-3282-AS-RAL7035 | Hyperline Шкаф напольный 19-дюймовый, 32U, 1610x800х1200 мм (ВхШхГ), передняя дверь стеклянная, задняя дверь сплошная, ручка с замком, 2 вертикальных кабельных организатора, цвет серый (RAL 7035) (разобранный) | Новинка -Заказная | компл | 112278 | 13.79% | 127765 | 89822 | 102212 | 25 | 5
451941 | TTB-3282-DD-RAL7035 | Hyperline Шкаф напольный 19-дюймовый, 32U, 1610х800х1200 мм (ВхШхГ), передняя и задняя распашные перфорированные двери (75%), ручка с замком, 2 вертикальных кабельных организатора, крыша нового типа, цвет серый (RAL 7035) (разобранный) | Новинка -Заказная | компл | 107332 | 18.52% | 127207 | 85866 | 101766 | 25 | 5
451942 | TTB-3288-AS-RAL7035 | Hyperline Шкаф напольный 19-дюймовый, 32U, 1610x800х800 мм (ВхШхГ), передняя дверь стеклянная, задняя дверь сплошная, ручка с замком, 2 вертикальных кабельных организатора, цвет серый (RAL 7035) (разобранный) | Новинка -Заказная | компл | 81689 | 13.79% | 92957 | 65351 | 74366 | 25 | 5
451943 | TTB-3288-DD-RAL7035 | Hyperline Шкаф напольный 19-дюймовый, 32U, 1610x800х800 мм (ВхШхГ), передняя и задняя распашные перфорированные двери (75%), ручка с замком, 2 вертикальных кабельных организатора, крыша нового типа, цвет серый (RAL 7035) (разобранный) | Новинка -Заказная | компл | 80709 | 18.52% | 95654 | 64567 | 76523 | 25 | 5
451944 | TTB-3761-AS-RAL7035 | Hyperline Шкаф напольный 19-дюймовый, 37U, 1833x600х1000 мм (ВхШхГ), передняя стеклянная дверь со стальными перфорированными боковинами, задняя дверь сплошная, ручка с замком, крыша нового типа, цвет серый (RAL 7035) (разобранный) | Новинка -Заказная | компл | 75021 | 13.79% | 85369 | 60017 | 68295 | 25 | 5
451945 | TTB-3761-DD-RAL7035 | Hyperline Шкаф напольный 19-дюймовый, 37U, 1833x600х1000 мм (ВхШхГ), передняя и задняя распашные перфорированные двери (75%), ручка с замком, крыша нового типа, цвет серый (RAL 7035) (разобранный) | Новинка -Заказная | компл | 75853 | 18.52% | 89899 | 60682 | 71919 | 25 | 5
451946 | TTB-3762-DD-RAL7035 | Hyperline Шкаф напольный 19-дюймовый, 37U, 1833x600х1200 мм (ВхШхГ), передняя и задняя распашные перфорированные двери (75%), ручка с замком, крыша нового типа, цвет серый (RAL 7035) (разобранный) | Новинка -Заказная | компл | 88119 | 18.52% | 104436 | 70495 | 83549 | 25 | 5
451947 | TTB-3766-AS-RAL7035 | Hyperline Шкаф напольный 19-дюймовый, 37U, 1833х600х600 мм (ВхШхГ), передняя стеклянная дверь со стальными перфорированными боковинами, задняя дверь сплошная, ручка с замком, крыша нового типа, цвет серый (RAL 7035), (разобранный) | Новинка -Заказная | компл | 56881 | 13.79% | 64727 | 45505 | 51782 | 25 | 5
451948 | TTB-3766-DD-RAL7035 | Hyperline Шкаф напольный 19-дюймовый, 37U, 1833x600х600 мм (ВхШхГ), передняя и задняя распашные перфорированные двери (75%), ручка с замком, крыша нового типа, цвет серый (RAL 7035) (разобранный) | Новинка -Заказная | компл | 59460 | 18.52% | 70470 | 47568 | 56376 | 25 | 5
451949 | TTB-3768-AS-RAL7035 | Hyperline Шкаф напольный 19-дюймовый, 37U, 1833х600х800 мм (ВхШхГ), передняя стеклянная дверь со стальными перфорированными боковинами, задняя дверь сплошная, ручка с замком, крыша нового типа, цвет серый (RAL 7035), (разобранный) | Новинка -Заказная | компл | 62518 | 13.79% | 71141 | 50014 | 56913 | 25 | 5
451950 | TTB-3768-DD-RAL7035 | Hyperline Шкаф напольный 19-дюймовый, 37U, 1833x600х800 мм (ВхШхГ), передняя и задняя распашные перфорированные двери (75%), ручка с замком, крыша нового типа, цвет серый (RAL 7035) (разобранный) | Новинка -Заказная | компл | 56365 | 18.52% | 66802 | 45092 | 53442 | 25 | 5
451951 | TTB-3788-AS-RAL7035 | Hyperline Шкаф напольный 19-дюймовый, 37U, 1833х800х800 мм (ВхШхГ), передняя дверь стеклянная, задняя дверь сплошная, ручка с замком, 2 вертикальных кабельных организатора, цвет серый (RAL 7035) (разобранный) | Новинка -Заказная | компл | 100861 | 13.79% | 114773 | 80689 | 91818 | 25 | 5
451952 | TTB-3788-DD-RAL7035 | Hyperline Шкаф напольный 19-дюймовый, 37U, 1833x800х800 мм (ВхШхГ), передняя и задняя распашные перфорированные двери (75%), ручка с замком, 2 вертикальных кабельных организатора, крыша нового типа, цвет серый (RAL 7035) (разобранный) | Новинка -Заказная | компл | 79188 | 18.52% | 93852 | 63350 | 75082 | 25 | 5
451953 | TTB-4261-AS-RAL7035 | Hyperline Шкаф напольный 19-дюймовый, 42U, 2055х600х1000 мм (ВхШхГ), передняя стеклянная дверь со стальными перфорированными боковинами, задняя дверь сплошная, ручка с замком, крыша нового типа, цвет серый (RAL 7035) (разобранный) | Новинка -Заказная | компл | 73074 | 13.79% | 83154 | 58459 | 66523 | 25 | 5
451954 | TTB-4261-DD-RAL7035 | Hyperline Шкаф напольный 19-дюймовый, 42U, 2055x600х1000 мм (ВхШхГ), передняя и задняя распашные перфорированные двери (75%), ручка с замком, крыша нового типа, цвет серый (RAL 7035) (разобранный) | Новинка -Заказная | компл | 76410 | 18.52% | 90559 | 61128 | 72447 | 25 | 5
451955 | TTB-4262-AS-RAL7035 | Hyperline Шкаф напольный 19-дюймовый, 42U, 2055x600х1200 мм (ВхШхГ), передняя стеклянная дверь со стальными перфорированными боковинами, задняя дверь сплошная, ручка с замком, крыша нового типа, цвет серый (RAL 7035) (разобранный) | Новинка -Заказная | компл | 85857 | 13.79% | 97700 | 68686 | 78160 | 25 | 5
451956 | TTB-4262-DD-RAL7035 | Hyperline Шкаф напольный 19-дюймовый, 42U, 2055x600х1200 мм (ВхШхГ), передняя и задняя распашные перфорированные двери (75%), ручка с замком, крыша нового типа, цвет серый (RAL 7035) (разобранный) | Новинка -Заказная | компл | 88913 | 18.52% | 105377 | 71130 | 84302 | 25 | 5
451957 | TTB-4266-AS-RAL7035 | Hyperline Шкаф напольный 19-дюймовый, 42U, 2055x600х600 мм (ВхШхГ), передняя стеклянная дверь со стальными перфорированными боковинами, задняя дверь сплошная, ручка с замком, крыша нового типа, цвет серый (RAL 7035) (разобранный) | Новинка -Заказная | компл | 57516 | 13.79% | 65449 | 46013 | 52359 | 25 | 5
451958 | TTB-4266-DD-RAL7035 | Hyperline Шкаф напольный 19-дюймовый, 42U, 2055x600х600 мм (ВхШхГ), передняя и задняя распашные перфорированные двери (75%), ручка с замком, крыша нового типа, цвет серый (RAL 7035) (разобранный) | Новинка -Заказная | компл | 59739 | 18.52% | 70801 | 47791 | 56641 | 25 | 5
451959 | TTB-4268-AS-RAL7035 | Hyperline Шкаф напольный 19-дюймовый, 42U, 2055x600х800 мм (ВхШхГ), передняя стеклянная дверь со стальными перфорированными боковинами, задняя дверь сплошная, ручка с замком, крыша нового типа, цвет серый (RAL 7035) (разобранный) | Новинка-Склад | компл | 62795 | 13.79% | 71457 | 50236 | 57166 | 25 | 1
451960 | TTB-4268-DD-RAL7035 | Hyperline Шкаф напольный 19-дюймовый, 42U, 2055x600х800 мм (ВхШхГ), передняя и задняя распашные перфорированные двери (75%), ручка с замком, крыша нового типа, цвет серый (RAL 7035) (разобранный) | Новинка -Заказная | компл | 65296 | 18.52% | 77387 | 52237 | 61910 | 25 | 5
451961 | TTB-4281-AS-RAL7035 | Hyperline Шкаф напольный 19-дюймовый, 42U, 2055x800х1000 мм (ВхШхГ), передняя дверь стеклянная, задняя дверь сплошная, ручка с замком, 2 вертикальных кабельных организатора, цвет серый (RAL 7035) (разобранный) | Новинка -Заказная | компл | 90580 | 13.79% | 103074 | 72464 | 82459 | 25 | 5
451962 | TTB-4281-DD-RAL7035 | Hyperline Шкаф напольный 19-дюймовый, 42U, 2055x800х1000 мм (ВхШхГ), передняя и задняя распашные перфорированные двери (75%), ручка с замком, 2 вертикальных кабельных организатора, крыша нового типа, цвет серый (RAL 7035) (разобранный) | Новинка -Заказная | компл | 92246 | 18.52% | 109327 | 73797 | 87462 | 25 | 5
451963 | TTB-4282-AS-RAL7035 | Hyperline Шкаф напольный 19-дюймовый, 42U, 2055x800х1200 мм (ВхШхГ), передняя дверь стеклянная, задняя дверь сплошная, ручка с замком, 2 вертикальных кабельных организатора, цвет серый (RAL 7035) (разобранный) | Новинка -Заказная | компл | 105029 | 13.79% | 119516 | 84023 | 95613 | 25 | 5
451964 | TTB-4282-DD-RAL7035 | Hyperline Шкаф напольный 19-дюймовый, 42U, 2055x800х1200 мм (ВхШхГ), передняя и задняя распашные перфорированные двери (75%), ручка с замком, 2 вертикальных кабельных организатора, крыша нового типа, цвет серый (RAL 7035) (разобранный) | Новинка -Заказная | компл | 106138 | 18.52% | 125792 | 84910 | 100634 | 25 | 5
451965 | TTB-4284-AS-RAL7035 | Hyperline Шкаф напольный 19-дюймовый, 42U, 2055x800х450 мм (ВхШхГ), передняя стеклянная дверь со стальными перфорированными боковинами, задняя дверь сплошная, ручка с замком, крыша нового типа, цвет серый (RAL 7035) (разобранный) | Новинка -Заказная | компл | 65537 | 13.79% | 74577 | 52430 | 59662 | 25 | 5
451966 | TTB-4286-AS-RAL7035 | Hyperline Шкаф напольный 19-дюймовый, 42U, 2055x800х600 мм (ВхШхГ), передняя стеклянная дверь со стальными перфорированными боковинами, задняя дверь сплошная, ручка с замком, крыша нового типа, цвет серый (RAL 7035) (разобранный) | Новинка -Заказная | компл | 70296 | 13.79% | 79992 | 56237 | 63994 | 25 | 5
451967 | TTB-4286-DD-RAL7035 | Hyperline Шкаф напольный 19-дюймовый, 42U, 2055x800х600 мм (ВхШхГ), передняя и задняя распашные перфорированные двери (75%), ручка с замком, 2 вертикальных кабельных организатора, крыша нового типа, цвет серый (RAL 7035) (разобранный) | Новинка -Заказная | компл | 73074 | 18.52% | 86606 | 58459 | 69285 | 25 | 5
451968 | TTB-4288-AS-RAL7035 | Hyperline Шкаф напольный 19-дюймовый, 42U, 2055x800х800 мм (ВхШхГ), передняя дверь стеклянная, задняя дверь сплошная, ручка с замком, 2 вертикальных кабельных организатора, цвет серый (RAL 7035) (разобранный) | Новинка -Заказная | компл | 76687 | 13.79% | 87265 | 61350 | 69812 | 25 | 5
451969 | TTB-4288-DD-RAL7035 | Hyperline Шкаф напольный 19-дюймовый, 42U, 2055x800х800 мм (ВхШхГ), передняя и задняя распашные перфорированные двери (75%), ручка с замком, 2 вертикальных кабельных организатора, крыша нового типа, цвет серый (RAL 7035) (разобранный) | Новинка -Заказная | компл | 79466 | 18.52% | 94180 | 63573 | 75344 | 25 | 5
451970 | TTB-4761-AS-RAL7035 | Hyperline Шкаф напольный 19-дюймовый, 47U, 2277х600х1000 мм (ВхШхГ), передняя стеклянная дверь со стальными перфорированными боковинами, задняя дверь сплошная, ручка с замком, крыша нового типа, цвет серый (RAL 7035) (разобранный) | Новинка -Заказная | компл | 84745 | 13.79% | 96435 | 67796 | 77148 | 25 | 5
451971 | TTB-4761-DD-RAL7035 | Hyperline Шкаф напольный 19-дюймовый, 47U, 2277x600х1000 мм (ВхШхГ), передняя и задняя распашные перфорированные двери (75%), ручка с замком, крыша нового типа, цвет серый (RAL 7035) (разобранный) | Новинка -Заказная | компл | 88356 | 18.52% | 104717 | 70685 | 83774 | 25 | 5
451972 | TTB-4762-AS-RAL7035 | Hyperline Шкаф напольный 19-дюймовый, 47U, 2277х600х1200 мм (ВхШхГ), передняя стеклянная дверь со стальными перфорированными боковинами, задняя дверь сплошная, ручка с замком, крыша нового типа, цвет серый (RAL 7035) (разобранный) | Новинка -Заказная | компл | 100027 | 13.79% | 113824 | 80022 | 91059 | 25 | 5
451973 | TTB-4762-DD-RAL7035 | Hyperline Шкаф напольный 19-дюймовый, 47U, 2277x600х1200 мм (ВхШхГ), передняя и задняя распашные перфорированные двери (75%), ручка с замком, крыша нового типа, цвет серый (RAL 7035) (разобранный) | Новинка -Заказная | компл | 101416 | 18.52% | 120195 | 81133 | 96156 | 25 | 5
451974 | TTB-4766-AS-RAL7035 | Hyperline Шкаф напольный 19-дюймовый, 47U, 2277x600х600 мм (ВхШхГ), передняя стеклянная дверь со стальными перфорированными боковинами, задняя дверь сплошная, ручка с замком, крыша нового типа, цвет серый (RAL 7035) (разобранный) | Новинка -Заказная | компл | 66685 | 13.79% | 75883 | 53348 | 60706 | 25 | 5
451975 | TTB-4766-DD-RAL7035 | Hyperline Шкаф напольный 19-дюймовый, 47U, 2277x600х600 мм (ВхШхГ), передняя и задняя распашные перфорированные двери (75%), ручка с замком, крыша нового типа, цвет серый (RAL 7035) (разобранный) | Новинка -Заказная | компл | 59182 | 18.52% | 70141 | 47346 | 56113 | 25 | 5
451976 | TTB-4768-AS-RAL7035 | Hyperline Шкаф напольный 19-дюймовый, 47U, 2277x600х800 мм (ВхШхГ), передняя стеклянная дверь со стальными перфорированными боковинами, задняя дверь сплошная, ручка с замком, крыша нового типа, цвет серый (RAL 7035) (разобранный) | Новинка -Заказная | компл | 72242 | 13.79% | 82207 | 57794 | 65766 | 25 | 5
451977 | TTB-4768-DD-RAL7035 | Hyperline Шкаф напольный 19-дюймовый, 47U, 2277x600х800 мм (ВхШхГ), передняя и задняя распашные перфорированные двери (75%), ручка с замком, крыша нового типа, цвет серый (RAL 7035) (разобранный) | Новинка -Заказная | компл | 75021 | 18.52% | 88912 | 60017 | 71130 | 25 | 5
451978 | TTB-4781-AS-RAL7035 | Hyperline Шкаф напольный 19-дюймовый, 47U, 2277x800х1000 мм (ВхШхГ), передняя дверь стеклянная, задняя дверь сплошная, ручка с замком, 2 вертикальных кабельных организатора, цвет серый (RAL 7035) (разобранный) | Новинка -Заказная | компл | 105306 | 13.79% | 119832 | 84245 | 95866 | 25 | 5
451979 | TTB-4781-DD-RAL7035 | Hyperline Шкаф напольный 19-дюймовый, 47U, 2277x800х1000 мм (ВхШхГ), передняя и задняя распашные перфорированные двери (75%), ручка с замком, 2 вертикальных кабельных организатора, крыша нового типа, цвет серый (RAL 7035) (разобранный) | Новинка -Заказная | компл | 106418 | 18.52% | 126124 | 85134 | 100899 | 25 | 5
451980 | TTB-4782-AS-RAL7035 | Hyperline Шкаф напольный 19-дюймовый, 47U, 2277x800х1200 мм (ВхШхГ), передняя дверь стеклянная, задняя дверь сплошная, ручка с замком, 2 вертикальных кабельных организатора, цвет серый (RAL 7035) (разобранный) | Новинка -Заказная | компл | 121121 | 13.79% | 137828 | 96897 | 110262 | 25 | 5
451981 | TTB-4782-DD-RAL7035 | Hyperline Шкаф напольный 19-дюймовый, 47U, 2277x800х1200 мм (ВхШхГ), передняя и задняя распашные перфорированные двери (75%), ручка с замком, 2 вертикальных кабельных организатора, крыша нового типа, цвет серый (RAL 7035) (разобранный) | Новинка -Заказная | компл | 122254 | 18.52% | 144892 | 97803 | 115914 | 25 | 5
451982 | TTB-4788-AS-RAL7035 | Hyperline Шкаф напольный 19-дюймовый, 47U, 2277x800х800 мм (ВхШхГ), передняя дверь стеклянная, задняя дверь сплошная, ручка с замком, 2 вертикальных кабельных организатора, цвет серый (RAL 7035) (разобранный) | Новинка -Заказная | компл | 89745 | 13.79% | 102124 | 71796 | 81699 | 25 | 5
451983 | TTB-4788-DD-RAL7035 | Hyperline Шкаф напольный 19-дюймовый, 47U, 2277x800х800 мм (ВхШхГ), передняя и задняя распашные перфорированные двери (75%), ручка с замком, 2 вертикальных кабельных организатора, крыша нового типа, цвет серый (RAL 7035) (разобранный) | Новинка -Заказная | компл | 91691 | 18.52% | 108670 | 73353 | 86936 | 25 | 5
|  | серия TTR | [6 empty] | 0
431991 | TTR-3268-DD-RAL7035 | Hyperline Шкаф напольный 19-дюймовый, 32U, 1610x600х800 мм (ВхШхГ), передняя и задняя распашные перфорированные двери (75%), ручка с замком, цвет серый (RAL 7035) (разобранный) | Новинка -Заказная | компл | 56393 | 59.54% | 89968 | 45114 | 71974 | 30 | 5
425250 | TTR-4268-DD-RAL9005 | Hyperline Шкаф напольный 19-дюймовый, 42U, 2055x600х800 мм (ВхШхГ), передняя и задняя распашные перфорированные двери (75%), ручка с замком, цвет черный (RAL 9005) (разобранный) | Новинка -Заказная | компл | 65502 | 55.93% | 102138 | 52402 | 81710 | 30 | 5
431956 | TTR-4281-DD-RAL7035 | Hyperline Шкаф напольный 19-дюймовый, 42U, 2055x800х1000 мм (ВхШхГ), передняя и задняя распашные перфорированные двери (75%), ручка с замком, 2 вертикальных кабельных организатора, цвет серый (RAL 7035) (разобранный) | Новинка -Заказная | компл | 92537 | 55.93% | 144294 | 74030 | 115435 | 30 | 5
431987 | TTR-2261-DD-RAL7035 | Hyperline Шкаф напольный 19-дюймовый, 22U, 1166x600х1000 мм (ВхШхГ), передняя и задняя распашные перфорированные двери (75%), ручка с замком, цвет серый (RAL 7035) (разобранный) | Новинка -Заказная | компл | 53856 | 53.33% | 82578 | 43085 | 66062 | 30 | 5
452069 | TTR-2266-DD-RAL7035 | Hyperline Шкаф напольный 19-дюймовый, 22U, 1166x600х600 мм (ВхШхГ), передняя и задняя распашные перфорированные двери (75%), ручка с замком, цвет серый (RAL 7035) (разобранный) | Новинка -Заказная | компл | 42681 | 62.35% | 69293 | 34145 | 55434 | 30 | 5
431988 | TTR-2268-DD-RAL7035 | Hyperline Шкаф напольный 19-дюймовый, 22U, 1166x600х800 мм (ВхШхГ), передняя и задняя распашные перфорированные двери (75%), ручка с замком, цвет серый (RAL 7035) (разобранный) | Новинка -Заказная | компл | 45195 | 57.71% | 71278 | 36156 | 57022 | 30 | 5
452070 | TTR-2281-DD-RAL7035 | Hyperline Шкаф напольный 19-дюймовый, 22U, 1166x800х1000 мм (ВхШхГ), передняя и задняя распашные перфорированные двери (75%), ручка с замком, 2 вертикальных кабельных организатора, цвет серый (RAL 7035) (разобранный) | Новинка -Заказная | компл | 75776 | 41.54% | 107251 | 60621 | 85801 | 30 | 5
431989 | TTR-3261-DD-RAL7035 | Hyperline Шкаф напольный 19-дюймовый, 32U, 1610x600х1000 мм (ВхШхГ), передняя и задняя распашные перфорированные двери (75%), ручка с замком, цвет серый (RAL 7035) (разобранный) | Новинка -Заказная | компл | 67451 | 55.93% | 105178 | 53961 | 84142 | 30 | 5
431990 | TTR-3266-DD-RAL7035 | Hyperline Шкаф напольный 19-дюймовый, 32U, 1610x600х600 мм (ВхШхГ), передняя и задняя распашные перфорированные двери (75%), ручка с замком, цвет серый (RAL 7035) (разобранный) | Новинка -Заказная | компл | 52739 | 37.31% | 72416 | 42191 | 57933 | 30 | 5
431993 | TTR-4262-DD-RAL7035 | Hyperline Шкаф напольный 19-дюймовый, 42U, 2055x600х1200 мм (ВхШхГ), передняя и задняя распашные перфорированные двери (75%), ручка с замком, цвет серый (RAL 7035) (разобранный) | Новинка -Заказная | компл | 88688 | 56.82% | 139078 | 70950 | 111262 | 30 | 5
452072 | TTR-4266-DD-RAL7035 | Hyperline Шкаф напольный 19-дюймовый, 42U, 2055x600х600 мм (ВхШхГ), передняя и задняя распашные перфорированные двери (75%), ручка с замком, цвет серый (RAL 7035) (разобранный) | Новинка -Заказная | компл | 57704 | 72.5% | 99538 | 46163 | 79630 | 30 | 5
431994 | TTR-4268-DD-RAL7035 | Hyperline Шкаф напольный 19-дюймовый, 42U, 2055x600х800 мм (ВхШхГ), передняя и задняя распашные перфорированные двери (75%), ручка с замком, цвет серый (RAL 7035) (разобранный) | Новинка -Заказная | компл | 65502 | 55.93% | 102138 | 52402 | 81710 | 30 | 5
431995 | TTR-4282-DD-RAL7035 | Hyperline Шкаф напольный 19-дюймовый, 42U, 2055x800х1200 мм (ВхШхГ), передняя и задняя распашные перфорированные двери (75%), ручка с замком, 2 вертикальных кабельных организатора, цвет серый (RAL 7035) (разобранный) | Новинка -Заказная | компл | 106473 | 55.93% | 166024 | 85178 | 132819 | 30 | 5
431996 | TTR-4288-DD-RAL7035 | Hyperline Шкаф напольный 19-дюймовый, 42U, 2055x800х800 мм (ВхШхГ), передняя и задняя распашные перфорированные двери (75%), ручка с замком, 2 вертикальных кабельных организатора, цвет серый (RAL 7035) (разобранный) | Новинка -Заказная | компл | 79715 | 55.93% | 124301 | 63772 | 99441 | 30 | 5
431997 | TTR-4761-DD-RAL7035 | Hyperline Шкаф напольный 19-дюймовый, 47U, 2277x600х1000 мм (ВхШхГ), передняя и задняя распашные перфорированные двери (75%), ручка с замком, цвет серый (RAL 7035) (разобранный) | Новинка -Заказная | компл | 88634 | 55.93% | 138208 | 70907 | 110566 | 30 | 5
431998 | TTR-4762-DD-RAL7035 | Hyperline Шкаф напольный 19-дюймовый, 47U, 2277x600х1200 мм (ВхШхГ), передняя и задняя распашные перфорированные двери (75%), ручка с замком, цвет серый (RAL 7035) (разобранный) | Новинка -Заказная | компл | 101735 | 55.93% | 158637 | 81388 | 126910 | 30 | 5
431999 | TTR-4768-DD-RAL7035 | Hyperline Шкаф напольный 19-дюймовый, 47U, 2277x600х800 мм (ВхШхГ), передняя и задняя распашные перфорированные двери (75%), ручка с замком, цвет серый (RAL 7035) (разобранный) | Новинка -Заказная | компл | 75256 | 55.93% | 117348 | 60205 | 93878 | 30 | 5
432000 | TTR-4781-DD-RAL7035 | Hyperline Шкаф напольный 19-дюймовый, 47U, 2277x800х1000 мм (ВхШхГ), передняя и задняя распашные перфорированные двери (75%), ручка с замком, 2 вертикальных кабельных организатора, цвет серый (RAL 7035) (разобранный) | Новинка -Заказная | компл | 106754 | 55.93% | 166463 | 85403 | 133170 | 30 | 5
432001 | TTR-4782-DD-RAL7035 | Hyperline Шкаф напольный 19-дюймовый, 47U, 2277x800х1200 мм (ВхШхГ), передняя и задняя распашные перфорированные двери (75%), ручка с замком, 2 вертикальных кабельных организатора, цвет серый (RAL 7035) (разобранный) | Новинка -Заказная | компл | 122475 | 55.93% | 190978 | 97980 | 152782 | 30 | 5
432002 | TTR-4788-DD-RAL7035 | Hyperline Шкаф напольный 19-дюймовый, 47U, 2277x800х800 мм (ВхШхГ), передняя и задняя распашные перфорированные двери (75%), ручка с замком, 2 вертикальных кабельных организатора, цвет серый (RAL 7035) (разобранный) | Новинка -Заказная | компл | 91857 | 55.93% | 143234 | 73486 | 114587 | 30 | 5
Аксессуары для шкафов и стоек
Полки
443447 | TSD3M-1U-405/700-RAL9005 | Hyperline Полка c 19'' креплением, раздвижная, 1U, с регулируемой глубиной установки от 405 мм до 700 мм, нагрузка до 180 кг, для установки в шкафы глубиной 600-800 мм, цвет черный | Новинка-Склад | шт | 3893 | 10.38% | 4297 | 3114 | 3438 | 30 | 1
443449 | TSD3M-1U-650/1100-RAL9005 | Hyperline Полка c 19'' креплением, раздвижная, с регулируемой глубиной установки от 650 мм до 1100 мм, 1U, нагрузка до 150 кг, для установки в шкафы глубиной 800-1200 мм, цвет черный | Новинка-Склад | шт | 6114 | 10.4% | 6750 | 4891 | 5400 | 30 | 1
445960 | TSS3-450-RAL9004 | Hyperline Полка выдвижная c 19'' креплением, глубина 450 мм, нагрузка до 20 кг, для шкафов TTB глубиной 600-1200мм, цвет черный (RAL 9004) | Новинка-Склад | шт | 4116 | 13.95% | 4690 | 3293 | 3752 | 25 | 1
445961 | TSS3-600-RAL9004 | Hyperline Полка выдвижная c 19'' креплением, глубина 600 мм, нагрузка до 20 кг, для шкафов TTB глубиной 800-1200мм, цвет черный (RAL 9004) | Новинка-Склад | шт | 4630 | 13.95% | 5276 | 3704 | 4221 | 25 | 1
445962 | TSS3-800-RAL9004 | Hyperline Полка выдвижная c 19'' креплением, глубина 800 мм, нагрузка до 20 кг, для шкафов TTB глубиной 1000-1200мм, цвет черный (RAL 9004) | Новинка-Склад | шт | 5916 | 13.95% | 6741 | 4733 | 5393 | 25 | 1
433683 | TAL3-1U-250-RAL7035 | Hyperline Полка угловая с перфорацией 19", 1U, ширина 440 мм, глубина 250 мм, цвет серый (RAL 7035) | Новинка-Склад | шт | 1577 | 10.4% | 1741 | 1262 | 1393 | 30 | 1
433670 | TAL3-2U-300-RAL7035 | Hyperline Полка угловая с перфорацией 19", 2U, ширина 440 мм, глубина 300 мм, цвет серый (RAL 7035) | Новинка-Склад | шт | 2294 | 10.37% | 2532 | 1835 | 2026 | 30 | 1
433676 | TAL3-2U-400-RAL7035 | Hyperline Полка угловая с перфорацией 19", 2U, ширина 440 мм, глубина 400 мм, цвет серый (RAL 7035) | Новинка-Склад | шт | 2612 | 10.38% | 2883 | 2090 | 2306 | 30 | 1
433667 | TAL3-2U-600-RAL7035 | Hyperline Полка угловая с перфорацией 19", 2U, ширина 440 мм, глубина 600 мм, цвет серый (RAL 7035) | Новинка-Склад | шт | 4277 | 10.38% | 4721 | 3422 | 3777 | 30 | 1
481716 | TDR3-2U-460-RAL9004 | Hyperline Полка (ящик) для документов с замком, 2U, 88х483х460мм (ВхШхГ), цвет черный (RAL 9004) | Новинка-Склад | шт | 5593 | 14.39% | 6398 | 4474 | 5118 | 25 | 1
449618 | TSD3L-0.5U-405/700-RAL7035 | Hyperline Полка c 19'' креплением, раздвижная, 0.5U, с регулируемой глубиной установки от 405 мм до 700 мм, нагрузка до 60 кг, для установки в шкафы глубиной 600-800 мм, цвет серый | Новинка-Склад | шт | 3613 | 10.38% | 3988 | 2890 | 3190 | 30 | 1
449619 | TSD3M-1U-405/700-RAL7035 | Hyperline Полка c 19'' креплением, раздвижная, 1U, с регулируемой глубиной установки от 405 мм до 700 мм, нагрузка до 180 кг, для установки в шкафы глубиной 600-800 мм, цвет серый | Новинка-Склад | шт | 3893 | 10.38% | 4297 | 3114 | 3438 | 30 | 1
449620 | TSD3M-1U-650/1100-RAL7035 | Hyperline Полка c 19'' креплением, раздвижная, с регулируемой глубиной установки от 650 мм до 1100 мм, 1U, нагрузка до 150 кг, для установки в шкафы глубиной 800-1200 мм, цвет серый | Новинка-Склад | шт | 6114 | 10.4% | 6750 | 4891 | 5400 | 30 | 1
451878 | TSH3H-1050-RAL7035 | Hyperline Полка стационарная усиленная, глубина 1050 мм, с боковым креплением, нагрузка до 100 кг, для шкафов серии TTB, TTR, 485х1050мм (ШхГ), цвет серый (RAL 7035) | Новинка -Заказная | шт | 4630 | 13.95% | 5276 | 3704 | 4221 | 25 | 5
451879 | TSH3H-300-RAL7035 | Hyperline Полка стационарная усиленная, глубина 300 мм, с боковым креплением, нагрузка до 100 кг, для шкафов серии TTB, TTR, TWB/TWB-FC, 485х300мм (ШхГ), цвет серый (RAL 7035) | Новинка -Заказная | шт | 2058 | 13.95% | 2345 | 1646 | 1876 | 25 | 5
451894 | TSH3H-450-RAL7035 | Hyperline Полка стационарная усиленная, глубина 450 мм, с боковым креплением, нагрузка до 100 кг, для шкафов серии TTB, TTR, TWB/TWB-FC, 485х450мм (ШхГ), цвет серый (RAL 7035) | Новинка -Заказная | шт | 2830 | 13.92% | 3224 | 2264 | 2579 | 25 | 5
451895 | TSH3H-650-RAL7035 | Hyperline Полка стационарная усиленная, глубина 650 мм, с боковым креплением, нагрузка до 100 кг, для шкафов серии TTB, TTR, 485х650мм (ШхГ), цвет серый (RAL 7035) | Новинка -Заказная | шт | 3344 | 13.94% | 3810 | 2675 | 3048 | 25 | 5
451896 | TSH3H-850-RAL7035 | Hyperline Полка стационарная усиленная, глубина 850 мм, с боковым креплением, нагрузка до 100 кг, для шкафов серии TTB, TTR, 485х850мм (ШхГ), цвет серый (RAL 7035) | Новинка -Заказная | шт | 3859 | 13.94% | 4397 | 3087 | 3518 | 25 | 5
Вентиляторы, климатическое оборудование и аксессуары
451715 | TFAB-T2FR-RAL7035 | Hyperline Модуль вентиляторный потолочный с 2-мя вентиляторами для установки в шкафы серий TTB, TTR, TWB, TWL, с подшипниками и крепежными элементами, без кабеля питания, цвет серый (RAL 7035) | Новинка-Склад | шт | 4130 | 6.61% | 4403 | 3304 | 3522 | 25 | 1
Крепления и профили
445273 | CPR19-4U-RAL7035 | Hyperline 19'' монтажный профиль высотой 4U, для шкафов TWB / TWL, цвет серый (2 шт. в комплекте) | Новинка -Заказная | компл | 514 | 5.837% | 544 | 411 | 435 | 30 | 5
432797 | CPR19-6U-RAL7035 | Hyperline 19'' монтажный профиль высотой 6U, для шкафов TWB / TWL, цвет серый (2 шт. в комплекте) | Новинка -Заказная | компл | 692 | 5.925% | 733 | 554 | 586 | 30 | 5
432798 | CPR19-9U-RAL7035 | Hyperline 19'' монтажный профиль высотой 9U, для шкафов TWB / TWL, цвет серый (2 шт. в комплекте) | Новинка -Заказная | компл | 768 | 5.99% | 814 | 614 | 651 | 30 | 5
432799 | CPR19-12U-RAL7035 | Hyperline 19'' монтажный профиль высотой 12U, для шкафов TWB / TWL, цвет серый (2 шт. в комплекте) | Новинка -Заказная | компл | 895 | 5.922% | 948 | 716 | 758 | 30 | 5
432800 | CPR19-15U-RAL7035 | Hyperline 19'' монтажный профиль высотой 15U, для шкафов TWB / TWL, цвет серый (2 шт. в комплекте) | Новинка -Заказная | компл | 1149 | 6.005% | 1218 | 919 | 974 | 30 | 5
445279 | CPR19-18U-RAL7035 | Hyperline 19'' монтажный профиль высотой 18U, для шкафов TWB / TWL, цвет серый (2 шт. в комплекте) | Новинка -Заказная | компл | 1403 | 5.987% | 1487 | 1122 | 1190 | 30 | 5
445277 | CPR19-22U-RAL7035 | Hyperline 19'' монтажный профиль высотой 22U, для шкафов TWB / TWL, цвет серый (2 шт. в комплекте) | Новинка -Заказная | компл | 1657 | 5.975% | 1756 | 1326 | 1405 | 30 | 5
445275 | CPR19-27U-RAL7035 | Hyperline 19'' монтажный профиль высотой 27U, для шкафов TWB / TWL, цвет серый (2 шт. в комплекте) | Новинка -Заказная | компл | 1912 | 5.962% | 2026 | 1530 | 1621 | 30 | 5
445454 | CTR19-18U-RAL7035 | Hyperline 19'' монтажный профиль высотой 18U, для шкафов TTR, TTB, цвет серый RAL7035 (2 шт. в комплекте) | Новинка -Заказная | компл | 2677 | 5.977% | 2837 | 2142 | 2270 | 30 | 5
445453 | CTR19-22U-RAL7035 | Hyperline 19'' монтажный профиль высотой 22U, для шкафов TTR, TTB, цвет серый RAL7035 (2 шт. в комплекте) | Новинка -Заказная | компл | 3272 | 5.99% | 3468 | 2618 | 2774 | 30 | 5
445452 | CTR19-27U-RAL7035 | Hyperline 19'' монтажный профиль высотой 27U, для шкафов TTR, TTB, цвет серый RAL7035 (2 шт. в комплекте) | Новинка -Заказная | компл | 4016 | 5.976% | 4256 | 3213 | 3405 | 30 | 5
445451 | CTR19-32U-RAL7035 | Hyperline Hyperline CTR19-32U-RAL7035 19'' монтажный профиль высотой 32U, для шкафов TTR, TTB, цвет серый RAL7035 (2 шт. в комплекте) | Новинка -Заказная | компл | 4759 | 5.989% | 5044 | 3807 | 4035 | 30 | 5
445450 | CTR19-37U-RAL7035 | Hyperline 19'' монтажный профиль высотой 37U, для шкафов TTR, TTB, цвет серый RAL7035 (2 шт. в комплекте) | Новинка -Заказная | компл | 5503 | 5.997% | 5833 | 4402 | 4666 | 30 | 5
445449 | CTR19-42U-RAL7035 | Hyperline 19'' монтажный профиль высотой 42U, для шкафов TTR, TTB, цвет серый RAL7035 (2 шт. в комплекте) | Новинка -Заказная | компл | 6247 | 5.987% | 6621 | 4998 | 5297 | 30 | 5
445448 | CTR19-47U-RAL7035 | Hyperline 19'' монтажный профиль высотой 47U, для шкафов TTR, TTB, цвет серый RAL7035 (2 шт. в комплекте) | Новинка -Заказная | компл | 6990 | 5.994% | 7409 | 5592 | 5927 | 30 | 5
445441 | CTRM19-18U-RAL7035 | Hyperline 19'' монтажный профиль высотой 18U с маркировкой юнитов, для шкафов TTR, TTB, цвет серый RAL7035 (2 шт. в комплекте) | Новинка -Заказная | компл | 3730 | 10.38% | 4117 | 2984 | 3294 | 30 | 5
445442 | CTRM19-22U-RAL7035 | Hyperline 19'' монтажный профиль высотой 22U с маркировкой юнитов, для шкафов TTR, TTB, цвет серый RAL7035 (2 шт. в комплекте) | Новинка -Заказная | компл | 4365 | 10.38% | 4818 | 3492 | 3854 | 30 | 5
445444 | CTRM19-32U-RAL7035 | Hyperline 19'' монтажный профиль высотой 32U с маркировкой юнитов, для шкафов TTR, TTB, цвет серый RAL7035 (2 шт. в комплекте) | Новинка -Заказная | компл | 5952 | 10.38% | 6570 | 4762 | 5256 | 30 | 5
445445 | CTRM19-37U-RAL7035 | Hyperline Hyperline CTRM19-37U-RAL7035 19'' монтажный профиль высотой 37U с маркировкой юнитов, для шкафов TTR, TTB, цвет серый RAL7035 (2 шт. в комплекте) | Новинка -Заказная | компл | 6745 | 10.39% | 7446 | 5396 | 5957 | 30 | 5
445446 | CTRM19-42U-RAL7035 | Hyperline Hyperline CTRM19-42U-RAL7035 19'' монтажный профиль высотой 42U с маркировкой юнитов, для шкафов TTR, TTB, цвет серый RAL7035 (2 шт. в комплекте) | Новинка -Заказная | компл | 7539 | 10.39% | 8322 | 6031 | 6658 | 30 | 5
445447 | CTRM19-47U-RAL7035 | Hyperline 19'' монтажный профиль высотой 47U с маркировкой юнитов, для шкафов TTR, TTB, цвет серый RAL7035 (2 шт. в комплекте) | Новинка -Заказная | компл | 8332 | 10.39% | 9198 | 6666 | 7358 | 30 | 5
445443 | CTRM19-27U-RAL7035 | Hyperline 19'' монтажный профиль высотой 27U с маркировкой юнитов, для шкафов TTR, TTB, цвет серый RAL7035 (2 шт. в комплекте) | Новинка -Заказная | компл | 5158 | 10.39% | 5694 | 4126 | 4555 | 30 | 5
454251 | BW19-1U-110F-RAL7035 | Hyperline Кронштейн настенный для 19" оборудования, высота 1U, глубина 110 мм, фиксированный, цвет серый (RAL 7035) | Новинка-Склад | шт | 1189 | 5.887% | 1259 | 951 | 1007 | 30 | 1
459595 | BW19-1U-110F-RAL9005 | Hyperline Кронштейн настенный для 19" оборудования, высота 1U, глубина 110 мм, фиксированный, цвет черный (RAL 9005) | Новинка-Склад | шт | 1189 | 5.887% | 1259 | 951 | 1007 | 30 | 1
454252 | BW19-2U-110F-RAL7035 | Hyperline Кронштейн настенный для 19" оборудования, высота 2U, глубина 110 мм, фиксированный, цвет серый (RAL 7035) | Новинка-Склад | шт | 1268 | 5.915% | 1343 | 1014 | 1074 | 30 | 1
459596 | BW19-2U-110F-RAL9005 | Hyperline Кронштейн настенный для 19" оборудования, высота 2U, глубина 110 мм, фиксированный, цвет черный (RAL 9005) | Новинка-Склад | шт | 1268 | 5.915% | 1343 | 1014 | 1074 | 30 | 1
454253 | BW19-3U-110F-RAL7035 | Hyperline Кронштейн настенный для 19" оборудования, высота 3U, глубина 110 мм, фиксированный, цвет серый (RAL 7035) | Новинка-Склад | шт | 1346 | 6.018% | 1427 | 1077 | 1142 | 30 | 1
459597 | BW19-3U-110F-RAL9005 | Hyperline Кронштейн настенный для 19" оборудования, высота 3U, глубина 110 мм, фиксированный, цвет черный (RAL 9005) | Новинка-Склад | шт | 1346 | 6.018% | 1427 | 1077 | 1142 | 30 | 1
451303 | PMV1-RAL9005 | Hyperline Кронштейн для крепления 19 дюймового и вертикального оборудования сбоку стоек (2 шт. в комплекте) | Новинка -Заказная | компл | 794 | 14.74% | 911 | 635 | 729 | 30 | 5
451707 | PMV2-RAL9005 | Hyperline Кронштейн для крепления кабельного организатора-лотка CDV в стойки серий ORK и ORL (3 шт. в комплекте) | Новинка -Заказная | компл | 2232 | 14.78% | 2562 | 1786 | 2050 | 30 | 5
Освещение
441614 | TL19-LED-10W-EU | Hyperline Осветительная панель 19 дюймов, LED 10W, 110/220V, 19 дюймовое крепление+ магнитное крепление, 483х30х48мм, длина кабеля 2м, евровилка | Новинка-Склад | шт | 5464 | 35.85% | 7423 | 4371 | 5938 | 100 | 1
Панели с DIN-рейкой
437076 | BPB19-PS-3U-RAL7035 | Hyperline Панель с DIN-рейкой с регулируемой глубиной установки, 19", 3U, 22 места, цвет серый (RAL 7035) | Новинка-Склад | шт | 2108 | 20.02% | 2530 | 1686 | 2024 | 30 | 1
437075 | BPB19-PS-3U-RAL9005 | Hyperline Панель с DIN-рейкой с регулируемой глубиной установки, 19", 3U, 22 места, цвет черный (RAL 9005) | Новинка-Склад | шт | 2108 | 20.02% | 2530 | 1686 | 2024 | 30 | 1
Фальшпанели, рамки, кабельные вводы
52601 | BPB19-1U-RAL9004 | Hyperline Фальш-панель на 1U, с щеточным вводом, цвет черный (RAL 9004) | Новинка-Склад | шт | 990 | 18.38% | 1172 | 792 | 938 | 25 | 1
451873 | TCB-TTB-RAL7035 | Hyperline Панель с щеточным кабельным вводом в пол/потолок для шкафов серии TTB, TTR, TWB, TWL, 65 мм х 293 мм (ШхД), цвет серый (RAL 7035) | Новинка -Заказная | шт | 2672 | 6.587% | 2848 | 2138 | 2278 | 25 | 5
Кабельные организаторы
443439 | CDV-150x9-22U-RAL9005 | Hyperline Перфорированный вертикальный кабельный организатор-лоток 150х9 мм, высотой 979 мм, для шкафа серии TTR, TTB, для шкафа высотой 22U, черный | Новинка -Заказная | шт | 1307 | 6.121% | 1387 | 1046 | 1110 | 30 | 5
443440 | CDV-150x9-42U-RAL9005 | Hyperline Перфорированный вертикальный кабельный организатор-лоток 150х9 мм, высотой 1868 мм, для шкафа серии TTR, TTB, для шкафа высотой 42U, черный | Новинка-Склад | шт | 2408 | 6.105% | 2555 | 1926 | 2044 | 30 | 1
443441 | CDV-150x9-47U-RAL9005 | Hyperline Перфорированный вертикальный кабельный организатор-лоток 150х9 мм, высотой 2090 мм, для шкафа серии TTR, TTB, для шкафа высотой 47U, черный | Новинка-Склад | шт | 2700 | 6.111% | 2865 | 2160 | 2292 | 30 | 1
452058 | CDV-150x9-42U-RAL7035 | Hyperline Перфорированный вертикальный кабельный организатор-лоток 150х9 мм, высотой 1868 мм, для шкафа серии TTR, TTB, для шкафа высотой 42U, серый | Новинка -Заказная | шт | 2408 | 6.105% | 2555 | 1926 | 2044 | 30 | 5
430223 | CM-1U-5R-PL-COV | Hyperline Кабельный организатор с пластиковыми кольцами с крышкой, 19", 1U | Новинка-Склад | шт | 772 | 30.57% | 1008 | 618 | 806 | 190 | 40
481511 | CM-1U-D53-PL-COV | Hyperline Кабельный организатор пластиковый с крышкой, глубина 53 мм, 19", 1U | Новинка-Склад | шт | 495 | 21.21% | 600 | 396 | 480 | 110 | 1000
481512 | CM-1U-D66-PL-COV | Hyperline Кабельный организатор пластиковый с крышкой, глубина 66 мм, широкие вводы, 19", 1U | Новинка-Склад | шт | 460 | 30.43% | 600 | 368 | 480 | 110 | 1000
481509 | CM-1U-D75-PL-COV | Hyperline Кабельный организатор пластиковый с крышкой, глубина 75 мм, 19", 1U | Новинка-Склад | шт | 460 | 30.43% | 600 | 368 | 480 | 110 | 1000
454711 | CM-1U-ML16-COV | Hyperline Кабельный организатор металлический с крышкой, 19", 1U | Новинка-Склад | шт | 677 | 30.58% | 884 | 542 | 707 | 110 | 1000
497369 | CMF-OR-32U-150x106-C-RAL9005 | Hyperline Вертикальный кабельный организатор 32U для стоек ORK2A, ORL1, ширина 150мм, объединение в ряды, высота пальцев 106мм с крышками, черный | Новинка -Заказная | компл | 14037 | 6.661% | 14972 | 11230 | 11978 | 30 | 5
497370 | CMF-OR-37U-150x106-C-RAL9005 | Hyperline Вертикальный кабельный организатор 37U для стоек ORK2A, ORL1, ширина 150мм, объединение в ряды, высота пальцев 106мм с крышками, черный | Новинка -Заказная | компл | 15021 | 6.657% | 16021 | 12017 | 12817 | 30 | 5
497371 | CMF-OR-42U-150x106-C-RAL9005 | Hyperline Вертикальный кабельный организатор 42U для стоек ORK2A, ORL1, ширина 150мм, объединение в ряды, высота пальцев 106мм с крышками, черный | Новинка -Заказная | компл | 17010 | 6.667% | 18144 | 13608 | 14515 | 30 | 5
497372 | CMF-OR-47U-150x106-C-RAL9005 | Hyperline Вертикальный кабельный организатор 47U для стоек ORK2A, ORL1, ширина 150мм, объединение в ряды, высота пальцев 106мм с крышками, черный | Новинка -Заказная | компл | 17855 | 6.659% | 19044 | 14284 | 15235 | 30 | 5
497373 | CMF-OTR-32U-89x106-C-RAL9005 | Hyperline Вертикальный кабельный организатор 32U для шкафов TTR, TTB, стоек ORK2A, ORL1, ширина 89мм, высота пальцев 106мм с крышками и кронштейнами, черный | Новинка -Заказная | шт | 11364 | 6.661% | 12121 | 9091 | 9697 | 30 | 5
497374 | CMF-OTR-37U-89x106-C-RAL9005 | Hyperline Вертикальный кабельный организатор 37U для шкафов TTR, TTB, стоек ORK2A, ORL1, ширина 89мм, высота пальцев 106мм с крышками и кронштейнами, черный | Новинка -Заказная | шт | 12491 | 6.661% | 13323 | 9993 | 10658 | 30 | 5
497375 | CMF-OTR-42U-89x106-C-RAL9005 | Hyperline Вертикальный кабельный организатор 42U для шкафов TTR, TTB, стоек ORK2A, ORL1, ширина 89мм, высота пальцев 106мм с крышками и кронштейнами, черный | Новинка -Заказная | шт | 13720 | 6.669% | 14635 | 10976 | 11708 | 30 | 5
497376 | CMF-OTR-47U-89x106-C-RAL9005 | Hyperline Вертикальный кабельный организатор 47U для шкафов TTR, TTB, стоек ORK2A, ORL1, ширина 89мм, высота пальцев 106мм с крышками и кронштейнами, черный | Новинка -Заказная | шт | 14960 | 6.658% | 15956 | 11968 | 12765 | 30 | 5
Организация кабеля
Кабельные организаторы, кольца, гребенки
430223 | CM-1U-5R-PL-COV | Hyperline Кабельный организатор с пластиковыми кольцами с крышкой, 19", 1U | Новинка-Склад | шт | 772 | 30.57% | 1008 | 618 | 806 | 190 | 40
481511 | CM-1U-D53-PL-COV | Hyperline Кабельный организатор пластиковый с крышкой, глубина 53 мм, 19", 1U | Новинка-Склад | шт | 495 | 21.21% | 600 | 396 | 480 | 110 | 1000
481512 | CM-1U-D66-PL-COV | Hyperline Кабельный организатор пластиковый с крышкой, глубина 66 мм, широкие вводы, 19", 1U | Новинка-Склад | шт | 460 | 30.43% | 600 | 368 | 480 | 110 | 1000
481509 | CM-1U-D75-PL-COV | Hyperline Кабельный организатор пластиковый с крышкой, глубина 75 мм, 19", 1U | Новинка-Склад | шт | 460 | 30.43% | 600 | 368 | 480 | 110 | 1000
454711 | CM-1U-ML16-COV | Hyperline Кабельный организатор металлический с крышкой, 19", 1U | Новинка-Склад | шт | 677 | 30.58% | 884 | 542 | 707 | 110 | 1000
481518 | CMF-1U-FPL106-MCOV-RAL9005 | Hyperline Кабельный организатор с крышкой, глубина 106 мм, 19", 1U | Новинка-Склад | шт | 2990 | 6.154% | 3174 | 2392 | 2539 | 30 | 1
481519 | CMF-2U-FPL106-MCOV-RAL9005 | Hyperline Кабельный организатор с крышкой, глубина 106 мм, 19", 2U | Новинка-Склад | шт | 3289 | 6.142% | 3491 | 2631 | 2793 | 30 | 1
497369 | CMF-OR-32U-150x106-C-RAL9005 | Hyperline Вертикальный кабельный организатор 32U для стоек ORK2A, ORL1, ширина 150мм, объединение в ряды, высота пальцев 106мм с крышками, черный | Новинка -Заказная | компл | 14037 | 6.661% | 14972 | 11230 | 11978 | 30 | 5
497370 | CMF-OR-37U-150x106-C-RAL9005 | Hyperline Вертикальный кабельный организатор 37U для стоек ORK2A, ORL1, ширина 150мм, объединение в ряды, высота пальцев 106мм с крышками, черный | Новинка -Заказная | компл | 15021 | 6.657% | 16021 | 12017 | 12817 | 30 | 5
497371 | CMF-OR-42U-150x106-C-RAL9005 | Hyperline Вертикальный кабельный организатор 42U для стоек ORK2A, ORL1, ширина 150мм, объединение в ряды, высота пальцев 106мм с крышками, черный | Новинка -Заказная | компл | 17010 | 6.667% | 18144 | 13608 | 14515 | 30 | 5
497372 | CMF-OR-47U-150x106-C-RAL9005 | Hyperline Вертикальный кабельный организатор 47U для стоек ORK2A, ORL1, ширина 150мм, объединение в ряды, высота пальцев 106мм с крышками, черный | Новинка -Заказная | компл | 17855 | 6.659% | 19044 | 14284 | 15235 | 30 | 5
497373 | CMF-OTR-32U-89x106-C-RAL9005 | Hyperline Вертикальный кабельный организатор 32U для шкафов TTR, TTB, стоек ORK2A, ORL1, ширина 89мм, высота пальцев 106мм с крышками и кронштейнами, черный | Новинка -Заказная | шт | 11364 | 6.661% | 12121 | 9091 | 9697 | 30 | 5
497374 | CMF-OTR-37U-89x106-C-RAL9005 | Hyperline Вертикальный кабельный организатор 37U для шкафов TTR, TTB, стоек ORK2A, ORL1, ширина 89мм, высота пальцев 106мм с крышками и кронштейнами, черный | Новинка -Заказная | шт | 12491 | 6.661% | 13323 | 9993 | 10658 | 30 | 5
497375 | CMF-OTR-42U-89x106-C-RAL9005 | Hyperline Вертикальный кабельный организатор 42U для шкафов TTR, TTB, стоек ORK2A, ORL1, ширина 89мм, высота пальцев 106мм с крышками и кронштейнами, черный | Новинка -Заказная | шт | 13720 | 6.669% | 14635 | 10976 | 11708 | 30 | 5
497376 | CMF-OTR-47U-89x106-C-RAL9005 | Hyperline Вертикальный кабельный организатор 47U для шкафов TTR, TTB, стоек ORK2A, ORL1, ширина 89мм, высота пальцев 106мм с крышками и кронштейнами, черный | Новинка -Заказная | шт | 14960 | 6.658% | 15956 | 11968 | 12765 | 30 | 5
Распределение питания
Кабели питания
43792 | PWC-IEC13-IEC14-0.5-BK | Hyperline Кабель питания монитор-компьютер IEC 320 C13 - IEC 320 C14 (3x0.75), 10A, прямая вилка, 0.5м, цвет черный (ПВС-АП-3*0,75-250-C13C14-10-0,5 ГОСТ 30851.1-2002 (МЭК 60320-1:1994)) | Новинка-Склад | шт | 274 | 23.72% | 339 | 219 | 271 | 60 | 1
281849 | PWC-IEC13-IEC14-0.5-BL | Hyperline Кабель питания монитор-компьютер IEC 320 C13 - IEC 320 C14 (3x0.75), 10A, прямая вилка, 0.5м, цвет синий (ПВС-АП-3*0,75-250-C13C14-10-0,5 ГОСТ 30851.1-2002 (МЭК 60320-1:1994)) | Новинка-Склад | шт | 318 | 23.58% | 393 | 254 | 314 | 60 | 1
281861 | PWC-IEC13-IEC14-0.5-RD | Hyperline Кабель питания монитор-компьютер IEC 320 C13 - IEC 320 C14 (3x0.75), 10A, прямая вилка, 0.5м, цвет красный (ПВС-АП-3*0,75-250-C13C14-10-0,5 ГОСТ 30851.1-2002 (МЭК 60320-1:1994)) | Новинка-Склад | шт | 318 | 23.58% | 393 | 254 | 314 | 60 | 1
43793 | PWC-IEC13-IEC14-1.0-BK | Hyperline Кабель питания монитор-компьютер IEC 320 C13 - IEC 320 C14 (3x0.75), 10A, прямая вилка, 1м, цвет черный (ПВС-АП-3*0,75-250-C13C14-10-1,0 ГОСТ 30851.1-2002 (МЭК 60320-1:1994)) | Новинка-Склад | шт | 335 | 23.88% | 415 | 268 | 332 | 60 | 1
281850 | PWC-IEC13-IEC14-1.0-BL | Hyperline Кабель питания монитор-компьютер IEC 320 C13 - IEC 320 C14 (3x0.75), 10A, прямая вилка, 1м, цвет синий (ПВС-АП-3*0,75-250-C13C14-10-1,0 ГОСТ 30851.1-2002 (МЭК 60320-1:1994)) | Новинка-Склад | шт | 357 | 23.81% | 442 | 286 | 354 | 60 | 1
281862 | PWC-IEC13-IEC14-1.0-RD | Hyperline Кабель питания монитор-компьютер IEC 320 C13 - IEC 320 C14 (3x0.75), 10A, прямая вилка, 1м, цвет красный (ПВС-АП-3*0,75-250-C13C14-10-1,0 ГОСТ 30851.1-2002 (МЭК 60320-1:1994)) | Новинка-Склад | шт | 357 | 23.81% | 442 | 286 | 354 | 60 | 1
34896 | PWC-IEC13-IEC14-1.8-BK | Hyperline Кабель питания монитор-компьютер IEC 320 C13 - IEC 320 C14 (3x0.75), 10A, прямая вилка, 1.8м, цвет черный (ПВС-АП-3*0,75-250-C13C14-10-1,8 ГОСТ 30851.1-2002 (МЭК 60320-1:1994)) | Новинка-Склад | шт | 421 | 23.75% | 521 | 337 | 417 | 60 | 1
281851 | PWC-IEC13-IEC14-1.8-BL | Hyperline Кабель питания монитор-компьютер IEC 320 C13 - IEC 320 C14 (3x0.75), 10A, прямая вилка, 1.8м, цвет синий (ПВС-АП-3*0,75-250-C13C14-10-1,8 ГОСТ 30851.1-2002 (МЭК 60320-1:1994)) | Новинка-Склад | шт | 442 | 23.98% | 548 | 354 | 438 | 60 | 1
281863 | PWC-IEC13-IEC14-1.8-RD | Hyperline Кабель питания монитор-компьютер IEC 320 C13 - IEC 320 C14 (3x0.75), 10A, прямая вилка, 1.8м, цвет красный (ПВС-АП-3*0,75-250-C13C14-10-1,8 ГОСТ 30851.1-2002 (МЭК 60320-1:1994)) | Новинка-Склад | шт | 442 | 23.98% | 548 | 354 | 438 | 60 | 1
43794 | PWC-IEC13-IEC14-10-BK | Hyperline Кабель питания монитор-компьютер IEC 320 C13 - IEC 320 C14 (3x1.0), 10A, прямая вилка, 10м, цвет черный (ПВС-АП-3*1,0-250-C13C14-10-10,0 ГОСТ 30851.1-2002 (МЭК 60320-1:1994)) | Новинка-Склад | шт | 1583 | 23.88% | 1961 | 1266 | 1569 | 60 | 1
34897 | PWC-IEC13-IEC14-3.0-BK | Hyperline Кабель питания монитор-компьютер IEC 320 C13 - IEC 320 C14 (3x1.0), 10A, прямая вилка, 3м, цвет черный (ПВС-АП-3*1,0-250-C13C14-10-3,0 ГОСТ 30851.1-2002 (МЭК 60320-1:1994)) | Новинка-Склад | шт | 638 | 23.82% | 790 | 510 | 632 | 60 | 1
281852 | PWC-IEC13-IEC14-3.0-BL | Hyperline Кабель питания монитор-компьютер IEC 320 C13 - IEC 320 C14 (3x1.0), 10A, прямая вилка, 3м, цвет синий (ПВС-АП-3*1,0-250-C13C14-10-3,0 ГОСТ 30851.1-2002 (МЭК 60320-1:1994)) | Новинка-Склад | шт | 665 | 23.91% | 824 | 532 | 659 | 60 | 1
281864 | PWC-IEC13-IEC14-3.0-RD | Hyperline Кабель питания монитор-компьютер IEC 320 C13 - IEC 320 C14 (3x1.0), 10A, прямая вилка, 3м, цвет красный (ПВС-АП-3*1,0-250-C13C14-10-3,0 ГОСТ 30851.1-2002 (МЭК 60320-1:1994)) | Новинка-Склад | шт | 665 | 23.91% | 824 | 532 | 659 | 60 | 1
281853 | PWC-IEC13-IEC14-5.0-BL | Hyperline Кабель питания монитор-компьютер IEC 320 C13 - IEC 320 C14 (3x1.0), 10A, прямая вилка, 5м, цвет синий (ПВС-АП-3*1,0-250-C13C14-10-5,0 ГОСТ 30851.1-2002 (МЭК 60320-1:1994)) | Новинка-Склад | шт | 952 | 23.95% | 1180 | 762 | 944 | 60 | 1
281865 | PWC-IEC13-IEC14-5.0-RD | Hyperline Кабель питания монитор-компьютер IEC 320 C13 - IEC 320 C14 (3x1.0), 10A, прямая вилка, 5м, цвет красный (ПВС-АП-3*1,0-250-C13C14-10-5,0 ГОСТ 30851.1-2002 (МЭК 60320-1:1994)) | Новинка-Склад | шт | 952 | 23.95% | 1180 | 762 | 944 | 60 | 1
432088 | PWC-IEC13A-IEC14-1.0-BK | Hyperline Кабель питания монитор-компьютер IEC 320 C13 (угловая) - IEC 320 C14 (3x0.75), 10A, прямая вилка, 1м, цвет черный (ПВС-АП-3*0,75-250-C13SC14-10-1,0 ГОСТ 30851.1-2002 (МЭК 60320-1:1994)) | Новинка -Заказная | шт | 420 | 23.81% | 520 | 336 | 416 | 60 | 5
432096 | PWC-IEC13A-IEC14-3.0-BK | Hyperline Кабель питания монитор-компьютер IEC 320 C13 (угловая) - IEC 320 C14 (3x1.0), 10A, прямая вилка, 3м, цвет черный (ПВС-АП-3*1,0-250-C13SC14-10-3,0 ГОСТ 30851.1-2002 (МЭК 60320-1:1994)) | Новинка-Склад | шт | 711 | 23.77% | 880 | 569 | 704 | 60 | 1
432099 | PWC-IEC13A-IEC14-5.0-BK | Hyperline Кабель питания монитор-компьютер IEC 320 C13 (угловая) - IEC 320 C14 (3x1.0), 10A, прямая вилка, 5м, цвет черный (ПВС-АП-3*1,0-250-C13SC14-10-5,0 ГОСТ 30851.1-2002 (МЭК 60320-1:1994)) | Новинка -Заказная | шт | 968 | 23.86% | 1199 | 774 | 959 | 60 | 5
Инструмент для зачистки и обрезки кабелей
487754 | HT-350 | Hyperline Инструмент для зачистки витой пары UTP/STP ф3,5-9мм | Новинка -Заказная | шт | 810 | 14.44% | 927 | 648 | 742 | 190 | 200
Инструмент для разъемов
487746 | HT-3008AR | Hyperline Hyperline HT-3008AR Инструмент обжимной с храповым механизмом | Новинка -Заказная | шт | 8490 | 14.81% | 9747 | 6792 | 7798 | 190 | 200
487753 | HT-580ER | Hyperline Инструмент обжимной/обрезной для RJ-45 серии PLEZ | Новинка -Заказная | шт | 2805 | 14.8% | 3220 | 2244 | 2576 | 190 | 200
487747 | HT-N5684ER | Hyperline Инструмент обжимной/обрезной для RJ-45 серии PLEZ, RJ-12, RJ-11, 4P4C, 4P2C | Новинка -Заказная | шт | 3502 | 17.22% | 4105 | 2802 | 3284 | 190 | 200

## Распродажа
Код |  | Наименование | Статус | Ед. изм. | РРЦ RUR
Распродажа
Кабель
Витая пара
4 пары, для внешней прокладки
41659 | FUTP4-C5E-S22-OUT-PE-BK | Hyperline Кабель витая пара, экранированная F/UTP, категория 5e, 4 пары(22 AWG), одножильный(solid), экран-фольга,внешний, PE, -40°C – +60°C, черный - гарантия: 15 лет компонентная | Распродажа | м | 58
4 пары, для внутренней прокладки
491212 | SFUTP4-C6-P26-IN-LSZH-GY | Hyperline Кабель витая пара, экранированная SF/UTP, категория 6, 4 пары (26 AWG), многожильный (patch), экран - фольга + медная оплетка, LSZH, серый | Распродажа | м | 97.8
388824 | UUTP4-C5E-S24-IN-LSZH-BL | Hyperline UUTP4-C5E-S24-IN-LSZH-BL (куски) Кабель витая пара, неэкран. U/UTP, категория 5e, 4 пары (24 AWG), одножильный (solid), LSZH, нг(А)-HF, -20°C – +75°C, синий | Распродажа | м | 57
47434 | UUTP4-C5E-S24-IN-LSZH-OR | Hyperline UUTP4-C5E-S24-IN-LSZH-OR (куски) Кабель витая пара, неэкран. U/UTP, категория 5e, 4 пары (24 AWG), одножильный (solid), LSZH, нг(А)-HF, -20°C – +75°C, оранжевый - гарантия: 15 лет компонентная, 25 лет системная | Распродажа | м | 57
17807 | UUTP4-C5E-S24-IN-PVC-GY | Hyperline Кабель витая пара, неэкранированная U/UTP, категория 5e, 4 пары (24 AWG), одножильный (solid), PVC, -20°C – +70°C, серый (куски) | Распродажа | м | 10
24, 25 пар
374323 | FUTP25-C3-S24-ARM-OUT-PE-BK | Hyperline Кабель витая пара, экранированная F/UTP, категория 3, 25 пар (24 AWG), одножильный (solid), экран - фольга, бронированный, внешний, PE, черный | Распродажа | м | 97
19895 | FUTP25-C3-S24-OUT-PE-BK | Hyperline Кабель витая пара, экранированная F/UTP, категория 3, 25 пар (24 AWG), одножильный (solid), экран - фольга, внешний, UV PE, -40°C - +60°C, черный | Распродажа | м | 76
19898 | FUTP25-C5-S24-OUT-PE-BK | Hyperline Кабель витая пара, экранированная F/UTP, категория 5, 25 пар (24 AWG), одножильный (solid), центральный силовой элемент, двухслойный экран - фольга, внешний, PE, -50°С - +60°С, черный | Распродажа | м | 153
433360 | SSTP24-C7-SOLID-INDOOR-CMR-BL-305 | Hyperline Кабель витая пара, экранированная SSTP (S/FTP), категория 7 (1000 MHz), 24 пары (23 AWG), одножильный (solid), PVC, синий (305м) | Распродажа | упак | 107625
32771 | UFTP24-C6a-SOLID-INDOOR-CMR-WH | Hyperline Кабель витая пара, экранированная (U/FTP), категория 6a, 24 пары (23 AWG), одножильный (solid), PVC, белый (305м) | Распродажа | упак | 104158
32769 | UTP24-C6-SOLID-INDOOR | Hyperline Кабель витая пара, неэкранированная UTP (U/UTP), категория 6, 24 пары (23 AWG), одножильный (solid), FR-PVC | Распродажа | м | 286
19863 | UUTP25-C3-S24-OUT-PE-BK | Hyperline Кабель витая пара, неэкранированная U/UTP, категория 3, 25 пар (24 AWG), одножильный (solid), внешний, UV PE, -40°C – +50°C, черный | Распродажа | м | 61
19866 | UUTP25-C5-S24-OUT-PE-BK | Hyperline Кабель витая пара, неэкранированная U/UTP, категория 5, 25 пар (24 AWG), одножильный (solid), внешний, UV PE, -50 °С - +60 °С, черный | Распродажа | м | 122
48, 50, 100 пар
433361 | FTP48-C5E-SOLID-INDOOR | Hyperline Кабель витая пара, экранированная F/UTP, категория 5, 48 пар, экран-фольга, одножильный(solid) | Распродажа | м | 383
238835 | FTP50-C5-SOLID-OUTDOOR | Hyperline Кабель витая пара F/UTP, категория 5, 50 пар (24AWG), одножильный (solid), общий экран - лента из алюминиево-полиэстерной фольги (100% покрытие), внешний, FR-PVC, -40 °C - +70 °C, черный | Распродажа | м | 272
433358 | UTP50-C5-SOLID-INDOOR | Hyperline Кабель витая пара, неэкранированная U/UTP, категория 5, 50 пар (24 AWG), одножильный (solid), PVC, серый | Распродажа | м | 264
46505 | UUTP100-C3-S24-IN-LSZH-GY | Hyperline Кабель витая пара, неэкранированная U/UTP, категория 3, 100 пар (24 AWG), одножильный (solid), LSZH нг(А)-HF, –20°C - +60°C, серый | Распродажа | м | 174
36574 | UUTP100-C3-S26-IN-PVC-GY | Hyperline Кабель витая пара, неэкранированная U/UTP, категория 3, 100 пар (26 AWG), одножильный (solid), PVC, –20°C - +60°C, серый | Распродажа | м | 437
19868 | UUTP100-C5-S24-OUT-PE-BK | Hyperline Кабель витая пара, неэкранированная U/UTP, категория 5, 100 пар (24 AWG), одножильный (solid), внешний, UV PE, -50°С – +60°С, черный | Распродажа | м | 930
19867 | UUTP50-C5-S24-OUT-PE-BK | Hyperline Кабель витая пара, неэкранированная U/UTP, категория 5, 50 пар (24 AWG), одножильный (solid), внешний, UV PE, -50°С – +60°С, черный | Распродажа | м | 239
Волоконно-оптический
446893 | FO-AWSH-OUT-50-4-PE-BK | Hyperline Кабель волоконно-оптический 50/125 (OM2) многомодовый, 4 волокна, жесткий, бронированный, волокна в канате из стальных проволок, гелезаполненный, внешний, PE, черный | Распродажа | м | 72
32318 | FO-DT-IN-50-24-PVC-OR | Hyperline Кабель волоконно-оптический 50/125 (OM2) многомодовый, 24 волокна, плотное буферное покрытие (tight buffer), для внутренней прокладки, PVC, -25°C - +75°C, оранжевый | Распродажа | м | 70
19516 | FO-DT-IN-62-8-PVC-OR | Hyperline Кабель волоконно-оптический 62.5/125 (OM1) многомодовый, 8 волокон, плотное буферное покрытие (tight buffer), для внутренней прокладки, PVC, -25°C - +75°C, оранжевый | Распродажа | м | 59
377498 | FO-FD-IN/OUT-50-24-LSZH-BK | Hyperline Кабель волоконно-оптический 50/125 (OM2) многомодовый, 24 волокна, полуплотное буферное покрытие (semi-tight buffer), внутренний/внешний, LSZH, нг(А)-HF, –40°C – +70°C, черный | Распродажа | м | 113
54077 | FO-FD-IN/OUT-504-8-LSZH-BK | Hyperline Кабель волоконно-оптический 50/125(OM4) многомодовый, 8 волокон, полуплотное буферное покрытие (semi-tight buffer), внутренний/внешний, LSZH, нг(А)-HF, –40°C – +70°C, черный | Распродажа | м | 159
51112 | FO-MB-IN-50-16-LSZH-OR | Hyperline Кабель волоконно-оптический 50/125 (OM2) многомодовый, 16 волокон, безгелевые микротрубки 1.06 мм (micro bundle), для внутренней прокладки, LSZH, нг(А)-HF, -30°C – +70°C, оранжевый | Распродажа | м | 73
48743 | FO-MB-IN-50-24-LSZH-OR | Hyperline Кабель волоконно-оптический 50/125 (OM2) многомодовый, 24 волокна, безгелевые микротрубки 1.06 мм (micro bundle), для внутренней прокладки, LSZH, нг(А)-HF, -30°C – +70°C, оранжевый | Распродажа | м | 105
51111 | FO-MB-IN-50-36-LSZH-OR | Hyperline Кабель волоконно-оптический 50/125 (OM2) многомодовый, 36 волокон, безгелевые микротрубки 1.1 мм (micro bundle), для внутренней прокладки, LSZH, нг(А)-HF, -30°C – +70°C, оранжевый | Распродажа | м | 125
53487 | FO-MB-IN/OUT-50-36-LSZH-BK | Hyperline Кабель волоконно-оптический 50/125 (OM2) многомодовый, 36 волокон, безгелевые микротрубки 1.1 мм (micro bundle) , внутренний/внешний, LSZH, нг(А)-HF, –40°C – +70°C, черный | Распродажа | м | 139
24609 | FO-SSMT-OUT-50-8-PE-BK | Hyperline Кабель волоконно-оптический 50/125 (OM2) многомодовый, 8 волокон, с металлическим тросом (5 мм), multi loose tube, для внешней прокладки, PE, -40°C - +70°C, черный | Распродажа | м | 66
236190 | FO-STA-OUT-50-16-PE-BK | Hyperline Кабель волоконно-оптический 50/125 (OM2) многомодовый, 16 волокон, Central tube, для внешней прокладки, бронированный стальной лентой, PE, чёрный | Распродажа | м | 64
446927 | FO-STFR-OUT-62-8-PE-BK | Hyperline Кабель волоконно-оптический 62.5/125 (OM1) многомодовый, 8 волокон, одномодульный, круглый, водоблокирующий гель, усиленный стеклопластиковыми стержнями, внешний, PE, черный | Распродажа | м | 86
436427 | FO-ZIP-IN-9-2-FRPVC | Hyperline Кабель волоконно-оптический 9/125 (OS2, G.652.D) одномодовый, 2 волокна, плотное буферное покрытие 0.9 мм (tight buffer), zip-cord, диаметр кабеля 3.0 мм, для внутренней прокладки, FR-PVC, оранжевый | Распродажа | м | 17
Кабель коаксиальный
RG-59
254848 | COAX-F5981BV-250-500 | Hyperline Кабель видеонаблюдения RG-59, 75 Ом, жила - 23 AWG, с двумя жилами 0.5 мм, внешний диаметр 6.1мм, PVC | Распродажа | упак | 8315
254849 | COAX-F5981BV-275-500 | Hyperline Кабель видеонаблюдения RG-59, 75 Ом, жила - 23 AWG, с двумя жилами 0.75 мм, внешний диаметр 6.1мм, PVC | Распродажа | упак | 12826
Кабель для промышленных сетей (Industrial Ethernet)
2 пары
433798 | ISF2-C5E-P-I | Hyperline (305 м) Кабель для сетей Industrial Ethernet, категория 5e, 2x2x24 AWG, многопроволочные жилы (patch), SF/UTP, двойная оболочка PVC (UV), серый | Распродажа | упак | 23460
4 пары
433729 | IU4-C5E-S-CMR (IU4-C5E-S-CMR-SOLID-FR-PVC) | Hyperline (305 м) Кабель для сетей Industrial Ethernet, категория 5e, 4x2x24 AWG (0.51 мм), однопроволочные жилы (solid), U/UTP, PVC (UV), черный | Распродажа | упак | 16535
26281 | RS-S/SF4-A-PE | Hyperline Кабель интерфейса RS-485/422, 4x2x22 AWG (0.76 мм/7х0.254 мм), многопроволочные жилы (patch), SF/FTP, 120 Ом, бронированный алюминиевой лентой (MBAT), двойная оболочка, внутренний/внешний, PE (UV), -20 °C - +70 °C, черный | Распродажа | м | 199
Шкафы и стойки
Аксессуары к напольным шкафам и стойкам
332991 | CFS-6U-BL | Hyperline Гребенка кабельного организатора, пластиковая, 6U, цвет голубой | Распродажа | шт. | 34
38145 | ORV-BSM-1000 | Hyperline Основание для стоек ORV2 и ORV2A глубиной 1000 мм, для установки стойки на ножки и ролики (в комплекте 6 ножек и 2 ролика + 2 ролика с тормозом) | Распродажа | шт | 3561
38143 | ORV-BSM-600 | Hyperline Основание для стоек ORV2 и ORV2A глубиной 600 мм, для установки стойки на ножки и ролики (в комплекте 6 ножек и 2 ролика + 2 ролика с тормозом) | Распродажа | шт | 1680
357453 | TCB-TTC2-RAL9004 | Hyperline Панель с щеточным кабельным вводом в пол/потолок для шкафов серии TTC2 71 мм х 274 мм (ШхД), цвет черный (RAL 9004) | Распродажа | шт | 499
332980 | TGB2-650-RAL9004 | Hyperline Горизонтальный монтажный профиль длиной 650 мм, для шкафов с глубиной 1000-1200 мм, цвет черный (RAL 9004) (для шкафов серии TTC2) | Распродажа | шт | 113
36864 | TLT-601-RAL9004 | Hyperline Цоколь 600х1000х100мм, для шкафов серии TTC2, TTB, TTR, цвет черный (RAL 9004) | Распродажа | шт | 946
28394 | TLT-661-RAL9004 | Hyperline Цоколь 600х600х100мм, для шкафов серии TTC2, TTB, TTR, цвет черный (RAL 9004) | Распродажа | шт | 781
50099 | TSHH-1200-RAL9004 | Hyperline Полка глубиной 950 мм для шкафов с глубиной от 1200 мм (до 100 кг), цвет черный (RAL 9004) | Распродажа | шт | 864
Аксессуары к настенным шкафам
237243 | KL-FCRD-1F-EU-1.8-BK | Hyperline Кабель питания для вентилятора 120x120x38 мм, 1 разъем под плоские контакты, с евровилкой без заземления, 1.8 м, черный | Распродажа | шт | 117
237244 | KL-FCRD-2F-EU-1.8-BK | Hyperline Кабель питания для вентилятора 120x120x38 мм, 2 разъема под плоские контакты, с евровилкой без заземления, 1.8 м, черный | Распродажа | шт | 145
237245 | KL-FCRD-4F-EU-1.8-BK | Hyperline Кабель питания для вентилятора 120x120x38 мм, 4 разъема под плоские контакты, с евровилкой без заземления, 1.8 м, черный | Распродажа | шт | 200
Аксессуары с 19" креплением
кабельные организаторы
454710 | CM-1U-MLF-COV | Hyperline Кабельный организатор металлический с крышкой, 19", 1U | Распродажа | шт | 1007
16518 | CM-1U-PL-DBL | Hyperline Кабельный организатор с пластиковыми кольцами, двухсторонний, 19", 1U | Распродажа | шт | 320
433427 | CM-2U-PL-DBL | Hyperline Кабельный организатор с пластиковыми кольцами, двухсторонний, 19", 2U | Распродажа | шт | 684
микропроцессорные панели
28398 | TMPC-230V-RAL9004 | Hyperline Микропроцессорная контрольная панель, цвет черный (RAL 9004) | Распродажа | шт | 4671
крепление для монитора
32509 | TDP-15-RAL9004 | Hyperline Рамка для монитора 15-дюймового монитора (размер окна 285х215 мм), для крепления в 19" стойку, цвет черный (RAL 9004) | Распродажа | компл | 766
Компоненты кабельных систем
Патч-корды, пигтейлы
медные
RJ45-RJ45
неэкранированные
категория 5e
232793 | PC-APM-UTP-RJ45/L45-RJ45/L45-C5e-5M-LSZH-YL | Hyperline Патч-корд U/UTP угловой, левый 45°-левый 45°, Cat.5e (100% Fluke Component Tested), LSZH, 5 м, желтый | Распродажа | шт | 138
232884 | PC-APM-UTP-RJ45/L45-RJ45/R45-C5e-5M-LSZH-RD | Hyperline Патч-корд U/UTP угловой, левый 45°-правый 45°, Cat.5e (100% Fluke Component Tested), LSZH, 5 м, красный | Распродажа | шт | 96
232802 | PC-APM-UTP-RJ45/R45-RJ45/R45-C5e-5M-LSZH-YL | Hyperline Патч-корд U/UTP угловой, правый 45°-правый 45°, Cat.5e (100% Fluke Component Tested), LSZH, 5 м, желтый | Распродажа | шт | 195
434007 | PC-LPM-UTP-RJ45-RJ45-C5e-4.5M-GN | Hyperline Патч-корд U/UTP, Cat.5е (100% Fluke Component Tested), PVC, 4.5 м, зеленый | Распродажа | шт | 97
категория 6
232972 | PC-APM-UTP-RJ45/L45-RJ45/L45-C6-1M-LSZH-GN | Hyperline Патч-корд U/UTP угловой, левый 45°-левый 45°, Cat.6 (100% Fluke Component Tested), LSZH, 1 м, зеленый | Распродажа | шт | 63
233051 | PC-APM-UTP-RJ45/L45-RJ45/L45-C6-5M-LSZH-BL | Hyperline Патч-корд U/UTP угловой, левый 45°-левый 45°, Cat.6 (100% Fluke Component Tested), LSZH, 5 м, синий | Распродажа | шт | 127
233052 | PC-APM-UTP-RJ45/L45-RJ45/L45-C6-5M-LSZH-GN | Hyperline Патч-корд U/UTP угловой, левый 45°-левый 45°, Cat.6 (100% Fluke Component Tested), LSZH, 5 м, зеленый | Распродажа | шт | 127
233056 | PC-APM-UTP-RJ45/L45-RJ45/L45-C6-5M-LSZH-YL | Hyperline Патч-корд U/UTP угловой, левый 45°-левый 45°, Cat.6 (100% Fluke Component Tested), LSZH, 5 м, желтый | Распродажа | шт | 127
233066 | PC-APM-UTP-RJ45/R45-RJ45/R45-C6-5M-LSZH-BL | Hyperline Патч-корд U/UTP угловой, правый 45°-правый 45°, Cat.6 (100% Fluke Component Tested), LSZH, 5 м, синий | Распродажа | шт | 127
233067 | PC-APM-UTP-RJ45/R45-RJ45/R45-C6-5M-LSZH-GN | Hyperline Патч-корд U/UTP угловой, правый 45°-правый 45°, Cat.6 (100% Fluke Component Tested), LSZH, 5 м, зеленый | Распродажа | шт | 152
233069 | PC-APM-UTP-RJ45/R45-RJ45/R45-C6-5M-LSZH-RD | Hyperline Патч-корд U/UTP угловой, правый 45°-правый 45°, Cat.6 (100% Fluke Component Tested), LSZH, 5 м, красный | Распродажа | шт | 127
233071 | PC-APM-UTP-RJ45/R45-RJ45/R45-C6-5M-LSZH-YL | Hyperline Патч-корд U/UTP угловой, правый 45°-правый 45°, Cat.6 (100% Fluke Component Tested), LSZH, 5 м, желтый | Распродажа | шт | 127
экранированные
232948 | PC-APM-STP-RJ45/L45-RJ45/L45-C5e-5M-LSZH-YL | Hyperline Патч-корд F/UTP угловой, экранированный, левый 45°-левый 45°, Cat.5e (100% Fluke Component Tested), LSZH, 5 м, желтый | Распродажа | шт | 107
233163 | PC-APM-STP-RJ45/L45-RJ45/L45-C6-5M-LSZH-RD | Hyperline Патч-корд F/UTP угловой, экранированный, левый 45°-левый 45°, Cat.6 (100% Fluke Component Tested), LSZH, 5 м, красный | Распродажа | шт | 176
232956 | PC-APM-STP-RJ45/L45-RJ45/R45-C5e-5M-LSZH-YL | Hyperline Патч-корд F/UTP угловой, экранированный, левый 45°-правый 45°, Cat.5e (100% Fluke Component Tested), LSZH, 5 м, желтый | Распродажа | шт | 110
233102 | PC-APM-STP-RJ45/L45-RJ45/R45-C6-1M-LSZH-YL | Hyperline Патч-корд F/UTP угловой, экранированный, левый 45°-правый 45°, Cat.6 (100% Fluke Component Tested), LSZH, 1 м, желтый | Распродажа | шт | 52
233167 | PC-APM-STP-RJ45/L45-RJ45/R45-C6-5M-LSZH-BL | Hyperline Патч-корд F/UTP угловой, экранированный, левый 45°-правый 45°, Cat.6 (100% Fluke Component Tested), LSZH, 5 м, синий | Распродажа | шт | 146
232959 | PC-APM-STP-RJ45/R45-RJ45/R45-C5e-5M-LSZH-GN | Hyperline Патч-корд F/UTP угловой, экранированный, правый 45°-правый 45°, Cat.5e (100% Fluke Component Tested), LSZH, 5 м, зеленый | Распродажа | шт | 110
232961 | PC-APM-STP-RJ45/R45-RJ45/R45-C5e-5M-LSZH-RD | Hyperline Патч-корд F/UTP угловой, экранированный, правый 45°-правый 45°, Cat.5e (100% Fluke Component Tested), LSZH, 5 м, красный | Распродажа | шт | 110
232963 | PC-APM-STP-RJ45/R45-RJ45/R45-C5e-5M-LSZH-YL | Hyperline Патч-корд F/UTP угловой, экранированный, правый 45°-правый 45°, Cat.5e (100% Fluke Component Tested), LSZH, 5 м, желтый | Распродажа | шт | 110
233106 | PC-APM-STP-RJ45/R45-RJ45/R45-C6-1M-LSZH-GN | Hyperline Патч-корд F/UTP угловой, экранированный, правый 45°-правый 45°, Cat.6 (100% Fluke Component Tested), LSZH, 1 м, зеленый | Распродажа | шт | 52
233108 | PC-APM-STP-RJ45/R45-RJ45/R45-C6-1M-LSZH-RD | Hyperline Патч-корд F/UTP угловой, экранированный, правый 45°-правый 45°, Cat.6 (100% Fluke Component Tested), LSZH, 1 м, красный | Распродажа | шт | 53
233110 | PC-APM-STP-RJ45/R45-RJ45/R45-C6-1M-LSZH-YL | Hyperline Патч-корд F/UTP угловой, экранированный, правый 45°-правый 45°, Cat.6 (100% Fluke Component Tested), LSZH, 1 м, желтый | Распродажа | шт | 55
233155 | PC-APM-STP-RJ45/R45-RJ45/R45-C6-3M-LSZH-RD | Hyperline Патч-корд F/UTP угловой, экранированный, правый 45°-правый 45°, Cat.6 (100% Fluke Component Tested), LSZH, 3 м, красный | Распродажа | шт | 118
233176 | PC-APM-STP-RJ45/R45-RJ45/R45-C6-5M-LSZH-GN | Hyperline Патч-корд F/UTP угловой, экранированный, правый 45°-правый 45°, Cat.6 (100% Fluke Component Tested), LSZH, 5 м, зеленый | Распродажа | шт | 151
233178 | PC-APM-STP-RJ45/R45-RJ45/R45-C6-5M-LSZH-RD | Hyperline Патч-корд F/UTP угловой, экранированный, правый 45°-правый 45°, Cat.6 (100% Fluke Component Tested), LSZH, 5 м, красный | Распродажа | шт | 214
230397 | PC-LPM-STP-RJ45-REV-RJ45-C5e-5M-LSZH-GY | Hyperline Патч-корд F/UTP, экранированный, Cat.5e (100% Fluke Component Tested), LSZH, 5 м, серый | Распродажа | шт | 230
тип 110
20385 | PC-110-110-2P-C5-1M-GY | Hyperline Патч-корд 110 тип-110 тип, 2 пары, Cat.5, 1 м, серый | Распродажа | шт | 33
20386 | PC-110-110-2P-C5-2M-GY | Hyperline Патч-корд 110 тип-110 тип, 2 пары, Cat.5, 2 м, серый | Распродажа | шт | 71
20383 | PC-110-110-4P-C5e-1M-GY | Hyperline Патч-корд 110 тип-110 тип, 4 пары, Cat.5e, 1 м, серый | Распродажа | шт | 37
229907 | PC-110-110-4P-C5e-2M-LSZH-GY | Hyperline Патч-корд 110 тип-110 тип, 4 пары, Cat.5e, LSZH, 2 м, серый | Распродажа | шт | 168
38326 | PC-110-110-4P-C6-2M-GY | Hyperline Патч-корд 110 тип-110 тип, 4 пары, Cat.6, 2 м | Распродажа | шт | 107
волоконно-оптические
одномодовые
281487 | FC-D2-9-LC/UR-MTRJM/UR-H-2M-OFNR-YL | Hyperline Патч-корд волоконно-оптический (шнур) SM 9/125 (OS2), LC-MTRJ(папа), 2.0 мм, duplex, OFNR, 2 м | Распродажа | шт | 453
240098 | FC-D2-9-LC/UR-MTRJM/UR-H-2M-PVC-YL | Hyperline Патч-корд волоконно-оптический (шнур) SM 9/125 (OS2), LC-MTRJ(папа), 2.0 мм, duplex, PVC, 2 м | Распродажа | шт | 453
360069 | FC-D2-9-SC/UR-ST/UR-H-25M-LSZH-YL | Hyperline Патч-корд волоконно-оптический (шнур) SM 9/125 (OS2), ST/UPC-SC/UPC, 2.0 мм, duplex, LSZH, 25 м | Распродажа | шт | 713
388539 | FC-D3-9-FC/UR-FC/UR-H-20M-PVC-YL | Hyperline Патч-корд волоконно-оптический (шнур) SM 9/125 (OS2), FC/UPC-FC/UPC, 3.0 мм, duplex, PVC, 20 м | Распродажа | шт | 579
28038 | FC-D3-9-SC/UR-SC/UR-H-5M-LSZH-YL | Hyperline Патч-корд волоконно-оптический (шнур) SM 9/125 (OS2), SC/UPC-SC/UPC, 3.0 мм, duplex, LSZH, 5 м | Распродажа | шт | 415
28008 | FC-D3-9-ST/UR-ST/UR-H-5M-LSZH-YL | Hyperline Патч-корд волоконно-оптический (шнур) SM 9/125 (OS2), ST/UPC-ST/UPC, 3.0 мм, duplex, LSZH, 5 м | Распродажа | шт | 415
333214 | FC-S2-9-LC/UR-SC/AR-H-5M-LSZH-YL | Hyperline Патч-корд волоконно-оптический (шнур) SM 9/125 (OS2), LC/UPC-SC/APC, 2.0 мм, simplex, LSZH, 5 м | Распродажа | шт | 181
447877 | FHD-MC3-9-MPOF12/AS-MPOF12/AS-A-7M-LSZH-YL | Hyperline Патч-корд волоконно-оптический МРО (мама)-МРО (мама), тип A, 12 волокон, 9/125 (OS2), LSZH, 7 м | Распродажа | шт | 7851
358858 | FHD-MC3-9-MPOF12/AS-MPOF12/AS-B-5M-LSZH-YL | Hyperline Патч-корд волоконно-оптический МРО (мама)-МРО (мама), тип B, 12 волокон, 9/125 (OS2), LSZH, 5 м | Распродажа | шт | 7212
40705 | FHD-MC3-9-MPOF12/US-MPOF12/US-A-1M-LSZH-YL | Hyperline Патч-корд волоконно-оптический MPO (мама) - MPO (мама), тип А, 12 волокон, 9/125 (OS2), LSZH, 1 м | Распродажа | шт | 1632
40704 | FHD-MC3-9-MPOF12/US-MPOF12/US-A-2M-LSZH-YL | Hyperline Патч-корд волоконно-оптический MPO (мама) - MPO (мама), тип A, 12 волокон, 9/125 (OS2), LSZH, 2 м | Распродажа | шт | 2064
40703 | FHD-MC3-9-MPOF12/US-MPOF12/US-A-3M-LSZH-YL | Hyperline Патч-корд волоконно-оптический MPO (мама) - MPO (мама), тип A, 12 волокон, 9/125 (OS2), LSZH, 3 м | Распродажа | шт | 1914
44937 | FHD-MC3-9-MPOM12/AS-MPOM12/AS-A-15M-LSZH-YL | Hyperline Патч-корд волоконно-оптический MPO (папа) - MPO (папа), тип A, 12 волокон, 9/125 (OS2), LSZH, 15 м | Распродажа | шт | 6969
363007 | FHD-MC3-9-MPOM12/AS-MPOM12/AS-B-5M-LSZH-YL | Hyperline Патч-корд волоконно-оптический MPO (папа) - MPO (папа), тип B, 12 волокон, 9/125 (OS2), LSZH, 5 м | Распродажа | шт | 6654
40702 | FHD-MC3-9-MPOM12/US-MPOF12/US-A-1M-LSZH-YL | Hyperline Патч-корд волоконно-оптический MPO (папа) - MPO (мама), тип A, 12 волокон, 9/125 (OS2), LSZH, 1 м | Распродажа | шт | 1764
40701 | FHD-MC3-9-MPOM12/US-MPOF12/US-A-2M-LSZH-YL | Hyperline Патч-корд волоконно-оптический MPO (папа) - MPO (мама), тип A, 12 волокон, 9/125 (OS2), LSZH, 2 м | Распродажа | шт | 2118
40700 | FHD-MC3-9-MPOM12/US-MPOF12/US-A-3M-LSZH-YL | Hyperline Патч-корд волоконно-оптический MPO (папа) - MPO (мама), тип A, 12 волокон, 9/125 (OS2), LSZH, 3 м | Распродажа | шт | 2397
многомодовые OM1
364719 | FC-D2-62-LC/PR-ST/PR-H-109M-LSZH-OR | Hyperline Патч-корд волоконно-оптический (шнур) MM 62.5/125, LC-ST, 2.0 мм, duplex, LSZH, 109 м | Распродажа | шт | 2895
402438 | FC-D2-62-LC/PR-ST/PR-H-95M-LSZH-OR | Hyperline Патч-корд волоконно-оптический (шнур) MM 62.5/125, LC-ST, 2.0 мм, duplex, LSZH, 95 м | Распродажа | шт | 2563
243028 | FC-D2-62-ST/PR-ST/PR-H-25M-LSZH-OR | Hyperline Патч-корд волоконно-оптический (шнур) MM 62.5/125, ST-ST, 2.0 мм, duplex, LSZH, 25 м | Распродажа | шт | 837
многомодовые OM2
484590 | FC-AWS1/D-50-LC/PR-LC/PR-H-1M-LSZH-OR | Hyperline Патч-корд волоконно-оптический (шнур) MM 50/125, LC-LC, duplex, LSZH, 1 м, бронированный | Распродажа | шт | 2572
484591 | FC-AWS1/D-50-LC/PR-LC/PR-H-2M-LSZH-OR | Hyperline Патч-корд волоконно-оптический (шнур) MM 50/125, LC-LC, duplex, LSZH, 2 м, бронированный | Распродажа | шт | 2645
484592 | FC-AWS1/D-50-LC/PR-LC/PR-H-3M-LSZH-OR | Hyperline Патч-корд волоконно-оптический (шнур) MM 50/125, LC-LC, duplex, LSZH, 3 м, бронированный | Распродажа | шт | 2717
484778 | FC-AWS1/D-50-SC/PR-SC/PR-H-1M-LSZH-OR | Hyperline Патч-корд волоконно-оптический (шнур) MM 50/125, SC-SC, duplex, LSZH, 1 м, бронированный | Распродажа | шт | 2572
484764 | FC-AWS1/D-50-SC/PR-SC/PR-H-2M-LSZH-OR | Hyperline Патч-корд волоконно-оптический (шнур) MM 50/125, SC-SC, duplex, LSZH, 2 м, бронированный | Распродажа | шт | 2645
27830 | FC-D3-50-FC/PR-FC/PR-H-3M-LSZH-OR | Hyperline Патч-корд волоконно-оптический (шнур) MM 50/125, FC-FC, 3.0 мм, duplex, LSZH, 3 м | Распродажа | шт | 327
254857 | FC-D3-50-FC/PR-SC/PR-H-60M-PVC-OR | Hyperline Патч-корд волоконно-оптический (шнур) MM 50/125, FC-SC, 3.0 мм, duplex, PVC, 60 м | Распродажа | шт | 1449
27901 | FC-D3-50-FC/PR-ST/PR-H-5M-LSZH-OR | Hyperline Патч-корд волоконно-оптический (шнур) MM 50/125, FC-ST, 3.0 мм, duplex, LSZH, 5 м | Распродажа | шт | 193
27825 | FC-D3-50-SC/PR-SC/PR-H-2M-LSZH-OR | Hyperline Патч-корд волоконно-оптический (шнур) MM 50/125, SC-SC, 3.0 мм, duplex, LSZH, 2 м | Распродажа | шт | 389
254859 | FC-D3-50-SC/PR-SC/PR-H-3M-PVC-OR | Hyperline Патч-корд волоконно-оптический (шнур) MM 50/125, SC-SC, 3.0 мм, duplex, PVC, 3 м | Распродажа | шт | 349
27827 | FC-D3-50-SC/PR-SC/PR-H-5M-LSZH-OR | Hyperline Патч-корд волоконно-оптический (шнур) MM 50/125, SC-SC, 3.0 мм, duplex, LSZH, 5 м | Распродажа | шт | 496
многомодовые OM3
484730 | FC-AWS1/D-503-LC/PR-LC/PR-H-1M-LSZH-AQ | Hyperline Патч-корд волоконно-оптический (шнур) MM 50/125(OM3), LC-LC, duplex, LSZH, 1 м, бронированный | Распродажа | шт | 2584
484731 | FC-AWS1/D-503-LC/PR-LC/PR-H-2M-LSZH-AQ | Hyperline Патч-корд волоконно-оптический (шнур) MM 50/125(OM3), LC-LC, duplex, LSZH, 2 м, бронированный | Распродажа | шт | 2667
484733 | FC-AWS1/D-503-LC/PR-LC/PR-H-5M-LSZH-AQ | Hyperline Патч-корд волоконно-оптический (шнур) MM 50/125(OM3), LC-LC, duplex, LSZH, 5 м, бронированный | Распродажа | шт | 2918
40668 | FHD-MC3-503-MPOF12/PS-MPOF12/PS-A-1M-LSZH-AQ | Hyperline Патч-корд волоконно-оптический MPO (мама) - MPO (мама), тип A, 12 волокон, 50/125 (OM3), 40/100G, LSZH, 1 м | Распродажа | шт | 1441
40667 | FHD-MC3-503-MPOF12/PS-MPOF12/PS-A-2M-LSZH-AQ | Hyperline Патч-корд волоконно-оптический MPO (мама) - MPO (мама), тип A, 12 волокон, 50/125 (OM3), 40/100G, LSZH, 2 м | Распродажа | шт | 1624
358624 | FHD-MC3-503-MPOF12/PS-MPOF12/PS-B-1M-LSZH-AQ | Hyperline Патч-корд волоконно-оптический MPO (мама) - MPO (мама), тип B, 12 волокон, 50/125 (OM3), 40/100G, LSZH, 1 м | Распродажа | шт | 10230
358625 | FHD-MC3-503-MPOF12/PS-MPOF12/PS-B-2M-LSZH-AQ | Hyperline Патч-корд волоконно-оптический MPO (мама) - MPO (мама), тип B, 12 волокон, 50/125 (OM3), 40/100G, LSZH, 2 м | Распродажа | шт | 11107
40670 | FHD-MC3-503-MPOM12/PS-MPOF12/PS-A-3M-LSZH-AQ | Hyperline Патч-корд волоконно-оптический MPO (папа) - MPO (мама), тип A, 12 волокон, OM3, 40/100G, LSZH, 3 м | Распродажа | шт | 2202
многомодовые OM4
359748 | FC-D2-504-FC/PR-FC/PR-H-0.5M-LSZH-MG | Hyperline Патч-корд волоконно-оптический (шнур) MM 50/125(OM4), FC-FC, 2.0 мм, duplex, LSZH, 0.5 м | Распродажа | шт | 766
45920 | FC-D2-504-LC/PR-ST/PR-H-10M-LSZH-AQ | Hyperline Патч-корд волоконно-оптический (шнур) MM 50/125(OM4), LC-ST, duplex, LSZH, 10 м | Распродажа | шт | 1785
47170 | FC-D2-504-LC/PR-ST/PR-H-2M-LSZH-AQ | Hyperline Патч-корд волоконно-оптический (шнур) MM 50/125(OM4), LC-ST, duplex, LSZH, 2 м | Распродажа | шт | 538
46093 | FC-D3-504-SC/PR-SC/PR-H-1M-LSZH-AQ | Hyperline Патч-корд волоконно-оптический (шнур) MM 50/125(OM4), SC-SC, duplex, 10G/40G, LSZH, 1 м | Распродажа | шт | 194
46433 | FC-D3-504-SC/PR-SC/PR-H-2M-LSZH-AQ | Hyperline Патч-корд волоконно-оптический (шнур) MM 50/125(OM4), SC-SC, duplex, 10G/40G, LSZH, 2 м | Распродажа | шт | 1263
46485 | FC-D3-504-SC/PR-SC/PR-H-5M-LSZH-AQ | Hyperline Патч-корд волоконно-оптический (шнур) MM 50/125(OM4), SC-SC, duplex, 10G/40G, LSZH, 5 м | Распродажа | шт | 878
кабельные транковые сборки
46123 | TC-DT-503-1xMPOF12/PX-1xMPOF12/PY-IN-100M-LSZH-AQ | Hyperline Кабельная волоконно-оптическая транковая сборка, MPO (мама)- MPO (мама), 12 волокон, комплект для протяжки, LSZH, 50/125 (OM3), 40/100G, внутренний, 100 м | Распродажа | шт | 37450
40743 | TC-DT-503-1xMPOF12/PX-1xMPOF12/PY-IN-40M-LSZH-AQ | Hyperline Кабельная волоконно-оптическая транковая сборка, MPO (мама)- MPO (мама), 12 волокон, комплект для протяжки, LSZH, 50/125 (OM3), 40/100G, внутренний, 40 м | Распродажа | шт | 11063
40772 | TC-DT-9-1xMPOF12/UY-1xMPOF12/UY-IN-300M-LSZH-YL | Hyperline Кабельная волоконно-оптическая транковая сборка, MPO (мама)-MPO (мама), 12 волокон, 2 комплекта для протяжки + катушка, LSZH, 9/125 (OS2), 40/100G, внутр., 300 м | Распродажа | шт | 11118
377741 | TC-MB-504-1xMPOF12/PX-1xMPOF12/PY-A-IN-100M-LSZH-MG | Hyperline Кабельная волоконно-оптическая транковая сборка, MPO (мама)-MPO (мама), тип A, 12 волокон, комплект для протяжки, LSZH, 50/125 (OM4), 40/100G, 100 м | Распродажа | шт | 18300
47257 | TC-MB-504-1xMPOF12/PX-1xMPOF12/PY-A-IN-10M-LSZH-MG | Hyperline Кабельная волоконно-оптическая транковая сборка, MPO (мама)-MPO (мама), 12 волокон, тип А, комплект для протяжки, LSZH, 50/125 (OM4), 40/100G, 10 м | Распродажа | шт | 9525
40669 | TC-MB-9-1xMPOF12/UY-1xMPOF12/UY-IN-5M-LSZH-YL | Hyperline Кабельная волоконно-оптическая транковая сборка MPO (мама)-MPO (мама), тип A, 12 волокон, 2 комплекта для протяжки, OS2, 40/100G, LSZH, 5 м | Распродажа | шт | 1784
40741 | TC-MC3-503-1xMPOF12/PX-1xMPOF12/PY-IN-10M-LSZH-AQ | Hyperline Кабельная волоконно-оптическая транковая сборка, MTP (мама)- MTP (мама), 12 волокон, 50/125 (OM3), 40/100G, комплект для протяжки, LSZH, внутр., 10 м | Распродажа | шт | 7352
361930 | TC-MC3-504-1xMPOF12/PX-1xMPOF12/PY-A-IN-10M-LSZH-MG | Hyperline Кабельная волоконно-оптическая транковая сборка, MPO (мама)-MPO (мама), 12 волокон, тип А, комплект для протяжки, LSZH, 50/125 (OM4), 40/100G, 10 м | Распродажа | шт | 12954
кабель "гидра"
358823 | FH-B9-9-MPOM12/AR-12LC/UR-1M-LSZH | Hyperline Кабель «гидра» 1xMPO(папа)/APC-12xLC/UPC, 12 волокон, 9/125 (OS2), LSZH, 1 м | Распродажа | шт | 3352
42876 | FH-B9-9-MTPM12/UR-12LC/UR-1M-LSZH | Hyperline Кабель "гидра" MTP (c направляющими штырьками)-LC, 12 волокон, OS2, 10Gig, LSZH, 1.0 м | Распродажа | шт | 6405
транковые сборки fan out
252629 | TC-MB-503-1xMPOM12/PX-12хLC/PX-IN-2M-LSZH-AQ | Hyperline Транковая сборка, 1хMPO (папа) Standard-12xLC, 12 волокон, 50/125 (OM3), 10G, LSZH, 2 м | Распродажа | шт | 4389
391257 | TC-MC3-503-1xMPOF12/PX-12хLC/PX-IN-1/10M-LSZH-AQ | Hyperline Транковая сборка, 1хMPO(мама) - 12xLC, 12 волокон, 50/125 (OM3), 10G, LSZH, 10 м, длина фуркации 1 м | Распродажа | шт | 5323
391264 | TC-MC3-503-1xMPOF12/PX-12хLC/PX-IN-1/15M-LSZH-AQ | Hyperline Транковая сборка, 1хMPO(мама) - 12xLC, 12 волокон, 50/125 (OM3), 10G, LSZH, 15 м, длина фуркации 1 м | Распродажа | шт | 6195
398461 | TC-MC3-503-1xMPOF12/PX-12хLC/PX-IN-1/7M-LSZH-AQ | Hyperline Транковая сборка, 1хMPO(мама) - 12xLC, 12 волокон, 50/125 (OM3), 10G, LSZH, 7 м, длина фуркации 1 м | Распродажа | шт | 4766
387604 | TC-MC3-503-1xMPOM12/PX-12хLC/PX-IN-1/4M-LSZH-AQ | Hyperline Транковая сборка fan out, 1хMPO (папа) Standard-12xLC, 12 волокон, 50/125 (OM3), 10G, LSZH, 4 м, длина фуркации 1 м | Распродажа | шт | 6384
252635 | TC-MC3-503-1xMPOM12/PX-12хLC/PX-IN-10M-LSZH-AQ | Hyperline Транковая сборка, 1хMPO (папа) Standard-12xLC, 12 волокон, 50/125 (OM3), 10G, LSZH, 10 м | Распродажа | шт | 6644
442002 | TC-MC3-9S-1xMPOF12/AX-12хLC/UX-IN-1/7M-LSZH-YL | Hyperline Транковая сборка fan out, 1хMPO (мама)-12xLC, 12 волокон, 9/125 (SMF-28 Ultra), для внутренней прокладки, LSZH, 7 м, длина фуркации 1 м | Распродажа | шт | 7731
442003 | TC-MC3-9S-1xMPOF12/AX-12хLC/UX-IN-1/9M-LSZH-YL | Hyperline Транковая сборка fan out, 1хMPO (мама)-12xLC, 12 волокон, 9/125 (SMF-28 Ultra), для внутренней прокладки, LSZH, 9 м, длина фуркации 1 м | Распродажа | шт | 7964
363943 | TC-RB-503-1xMPOF8/PX-8хLC/PX-IN-1/2M-LSZH-AQ | Hyperline Транковая сборка fan out, 1хMPO (мама) Standard-8xLC, 8 волокон, 50/125 (OM3), 10/40G, LSZH, 2 м, длина фуркации 1 м | Распродажа | шт | 7590
Кроссовое оборудование
кросс-панели
35276 | 110C-50P | Hyperline 50-ти парный 110 блок без подставки , (без модулей) | Распродажа | шт | 56
23248 | 66C-BR | Hyperline Установочная площадка для 50-парного "66" кросса и настенных патч-панелей | Распродажа | шт | 13
15845 | KR-BREAKER | Hyperline Вставка размыкающая на 1 пару | Распродажа | шт | 2
27228 | KR-INBOX-400-MNK-KEY | Hyperline Ключ для KR-INBOX-400-MNK | Распродажа | шт | 37
27229 | KR-INBOX-800-MNK-KEY | Hyperline Ключ для KR-INBOX-800-MNK | Распродажа | шт | 31
модули 110/210 типа
15482 | 110C-M-5P | Hyperline 5-и парный 110 модуль, категория 5e | Распродажа | шт | 8
шнуры и штекеры
15780 | KR-CABLE-6P2C | Hyperline Шнур тестовый 2-х контактный, 6P2C | Распродажа | шт | 117
15779 | KR-CABLE-CRO2 | Hyperline Шнур тестовый 2-х контактный, зажимные контакты | Распродажа | шт | 170
15781 | KR-CABLE-CRO4 | Hyperline Шнур тестовый 4-х контактный, зажимные контакты | Распродажа | шт | 209
Патч-панели
цельные 19"
433641 | PP2-19-12-8P8C-C6-110D | Hyperline Патч-панель 19", 1U, 12 портов RJ-45, категория 6, Dual IDC | Распродажа | шт | 748
модульные 19"
27587 | PPBL-BNC-19-32BNC | Hyperline BNC патч-панель 19", 32 порта, 2U, без модулей | Распродажа | шт | 335
Претерминированные решения
Оптические кабельные сборки
42877 | FH-B9-503-MPOF12/PR-12LC/PR-0.9M-LSZH | Hyperline Кабель "гидра" MTP (без направляющих штырьков)-LC, 12 волокон, OM3, LSZH, 0.9 м | Распродажа | шт | 3183
404261 | FH-B9-503-MPOM12/PR-12LC/PR-0.5M-LSZH | Hyperline Кабель «гидра» 1xMPO(папа)/PC-12xLC/PC, 12 волокон, 50/125 (OM3), 10G, LSZH, 0.5 м | Распродажа | шт | 3819
400303 | FH-B9-504-MPOM12/PR-12LC/PR-0.5M-LSZH | Hyperline Кабель «гидра» 1xMPO(папа)/PC-12xLC/PC, 12 волокон, 50/125 (OM4), 10G, LSZH, 0.5 м | Распродажа | шт | 4825
358823 | FH-B9-9-MPOM12/AR-12LC/UR-1M-LSZH | Hyperline Кабель «гидра» 1xMPO(папа)/APC-12xLC/UPC, 12 волокон, 9/125 (OS2), LSZH, 1 м | Распродажа | шт | 3352
46123 | TC-DT-503-1xMPOF12/PX-1xMPOF12/PY-IN-100M-LSZH-AQ | Hyperline Кабельная волоконно-оптическая транковая сборка, MPO (мама)- MPO (мама), 12 волокон, комплект для протяжки, LSZH, 50/125 (OM3), 40/100G, внутренний, 100 м | Распродажа | шт | 37450
46412 | TC-DT-504-1xMPOF12/PX-1xMPOF12/PY-IN-40M-LSZH-AQ | Hyperline Кабельная волоконно-оптическая транковая сборка, MPO (мама)-MPO (мама), 12 волокон, комплект для протяжки, LSZH, 50/125 (OM4), 40/100G, 40 м | Распродажа | шт | 14986
397031 | TC-MC3-503-1xMPOF12/PX-12хLC/PX-IN-1/5M-LSZH-AQ | Hyperline Транковая сборка, 1хMPO(мама) - 12xLC, 12 волокон, 50/125 (OM3), 10G, LSZH, 5 м, длина фуркации 1 м | Распродажа | шт | 2686
362125 | TC-MC3-503-1xMPOF8/PX-8хLC/PX-IN-1/2M-LSZH-AQ | Hyperline Транковая сборка fan out, 1хMPO (мама) Standard-8xLC, 8 волокон, 50/125 (OM3), 10/40G, LSZH, 2 м, длина фуркации 1 м | Распродажа | шт | 5018
361930 | TC-MC3-504-1xMPOF12/PX-1xMPOF12/PY-A-IN-10M-LSZH-MG | Hyperline Кабельная волоконно-оптическая транковая сборка, MPO (мама)-MPO (мама), 12 волокон, тип А, комплект для протяжки, LSZH, 50/125 (OM4), 40/100G, 10 м | Распродажа | шт | 12954
441694 | TC-MC3-9-MPOF8/AX-4xDLC/UX-IN-1/2M-LSZH-YL | Hyperline Транковая сборка fan out, 1хMPO (мама)- 4хLC (duplex), 8 волокон, SM 9/125 (OS2), LSZH, без комплекта для протяжки, 2 м, длина фуркации 1 м | Распродажа | шт | 3763
414091 | TC-MC3-9-MPOF8/AX-4xDLC/UX-IN-1/5M-LSZH-YL | Hyperline Транковая сборка fan out, 1хMPO (мама)- 4хLC (duplex), 8 волокон, SM 9/125 (OS2), LSZH, без комплекта для протяжки, 5 м, длина фуркации 1 м | Распродажа | шт | 4089
Розетки, модули, рамки
Модули Keystone Jack, корпуса для настенной установки, лицевые панели
235097 | FP-GTF-2AS-WH | Hyperline Рамка 80х80, для двух вставок формата Keystone Jack, пос. размер 60 мм, белая | Распродажа | шт | 49
15412 | KJ1-6P6C-C2-90-WH | Hyperline Вставка Keystone Jack, RJ-12(6P6C), IDC(Toolless) | Распродажа | шт | 28
247016 | KJ1-RCA/BL-D-WH | Hyperline Вставка формата Keystone Jack с проходным адаптером RCA (синий), D type, ROHS, белая | Распродажа | шт | 61
247388 | KJ1-RCA/BL-FHG-WH | Hyperline Вставка формата Keystone Jack, F-type / RCA синий (IN/OUT), gold plated, ROHS, белая | Распродажа | шт | 55
247087 | KJ1-RCA/BL-HG-WH | Hyperline Вставка формата Keystone Jack с проходным адаптером RCA (синий), Hex. type, gold plated, ROHS, белая | Распродажа | шт | 70
247035 | KJ1-RCA/GN-D-WH | Hyperline Вставка формата Keystone Jack с проходным адаптером RCA (зеленый), D type, ROHS, белая | Распродажа | шт | 61
247393 | KJ1-RCA/GN-FHG-WH | Hyperline Вставка формата Keystone Jack, F-type / RCA зеленый (IN/OUT), gold plated, ROHS, белая | Распродажа | шт | 56
247088 | KJ1-RCA/GN-HG-WH | Hyperline Вставка формата Keystone Jack с проходным адаптером RCA (зеленый), Hex. type, gold plated, ROHS, белая | Распродажа | шт | 70
246973 | KJ1-RCA/RD-D-WH | Hyperline Вставка формата Keystone Jack с проходным адаптером RCA (красный), D type, ROHS, белая | Распродажа | шт | 39
247384 | KJ1-RCA/RD-FHG-WH | Hyperline Вставка формата Keystone Jack, F-type / RCA красный (IN/OUT), gold plated, ROHS, белая | Распродажа | шт | 44
247056 | KJ1-RCA/RD-HG-WH | Hyperline Вставка формата Keystone Jack с проходным адаптером RCA (красный), Hex. type, gold plated, ROHS, белая | Распродажа | шт | 42
246975 | KJ1-RCA/WH-D-WH | Hyperline Вставка формата Keystone Jack с проходным адаптером RCA (белый), D type, ROHS, белая | Распродажа | шт | 41
246970 | KJ1-RCA/WH-HG-WH | Hyperline Вставка формата Keystone Jack с проходным адаптером RCA (белый), Hex. type, gold plated, ROHS, белая | Распродажа | шт | 40
246974 | KJ1-RCA/YL-D-WH | Hyperline Вставка формата Keystone Jack с проходным адаптером RCA (желтый), D type, ROHS, белая | Распродажа | шт | 42
247386 | KJ1-RCA/YL-FHG-WH | Hyperline Вставка формата Keystone Jack, F-type / RCA желтый (IN/OUT), gold plated, ROHS, белая | Распродажа | шт | 37
247063 | KJ1-RCA/YL-HG-WH | Hyperline Вставка формата Keystone Jack с проходным адаптером RCA (желтый), Hex. type, gold plated, ROHS, белая | Распродажа | шт | 48
247762 | KJ1-TRS-D3.5-WH | Hyperline Вставка формата Keystone Jack с проходным адаптером TRS 3.5 мм, ROHS, белая | Распродажа | шт | 153
247761 | KJ1-TRS-D3.5G-WH | Hyperline Вставка формата Keystone Jack с проходным адаптером TRS 3.5 мм, gold plated, ROHS, белая | Распродажа | шт | 98
247405 | KJ1-TRS-V3.5-WH | Hyperline Вставка формата Keystone Jack с проходным адаптером TRS 3.5 мм, 90 градусов, ROHS, белая | Распродажа | шт | 91
247403 | KJ1-USB-VA2-WH | Hyperline Вставка формата Keystone Jack с проходным адаптером USB 2.0 (Type A), 90 градусов, ROHS, белая | Распродажа | шт | 103
433956 | KJ2-8P8C-C5E-90-RD-50 | Hyperline Вставка Keystone Jack RJ-45(8P8C), категория 5e, Dual IDC, красная (50 шт.) | Распродажа | упак | 1625
433795 | KJ2-8P8C-C5e-TLS-BL | Hyperline Вставка Keystone Jack RJ-45(8P8C), категория 5e, Toolless, синий | Распродажа | шт | 34
433959 | KJ2-8P8C-C6-90-RD-50 | Hyperline Вставка Keystone Jack RJ-45(8P8C), категория 6, Dual IDC, красная (50 шт.) | Распродажа | упак | 1837
433907 | KJ2-8P8C-C6-TLS-BL | Hyperline Вставка Keystone Jack RJ-45(8P8C), категория 6, Toolless, синяя | Распродажа | шт | 43
24447 | KJ2-8P8C-C6-TLS-SH-F-WH | Hyperline Вставка Keystone Jack RJ-45(8P8C), категория 6, экранированная, Toolless, белая | Распродажа | шт | 59
29845 | KJ5-8P8C-C6-180-SH-F-WH | Hyperline Вставка Keystone Jack RJ-45(8P8C), категория 6, экранированная, тип 180 градусов, белая (High-Bandwidth applications) | Распродажа | шт | 102
29844 | KJ5-8P8C-C6-180-WH | Hyperline Вставка Keystone Jack RJ-45(8P8C), категория 6, тип 180 градусов, белая (High-Bandwidth applications) | Распродажа | шт | 66
43883 | KJE-8P8C-C5e-90-GN | Hyperline Hyperline KJE-8P8C-C5e-90-GN Вставка Keystone Jack RJ-45(8P8C), категория 5e, 110 IDC, заделка с помощью E-TOOL, зеленая | Распродажа | шт | 38
43884 | KJE-8P8C-C5e-90-OR | Hyperline Hyperline KJE-8P8C-C5e-90-OR Вставка Keystone Jack RJ-45(8P8C), категория 5e, 110 IDC, заделка с помощью E-TOOL, оранжевая | Распродажа | шт | 38
43888 | KJE-8P8C-C5e-90-RD | Hyperline Hyperline KJE-8P8C-C5e-90-RD Вставка Keystone Jack RJ-45(8P8C), категория 5e, 110 IDC, заделка с помощью E-TOOL, красная | Распродажа | шт | 38
43886 | KJE-8P8C-C5e-90-YL | Hyperline Hyperline KJE-8P8C-C5e-90-YL Вставка Keystone Jack RJ-45(8P8C), категория 5e, 110 IDC, заделка с помощью E-TOOL, желтая | Распродажа | шт | 38
433961 | KJE-8P8C-C6-90-IV | Hyperline Вставка Keystone Jack RJ-45(8P8C), категория 6, 110 IDC, заделка с помощью E-TOOL, слоновая кость | Распродажа | шт | 74
43903 | KJE-8P8C-C6-90-OR | Hyperline Hyperline KJE-8P8C-C6-90-OR Вставка Keystone Jack RJ-45(8P8C), категория 6, 110 IDC, заделка с помощью E-TOOL, оранжевая | Распродажа | шт | 74
43904 | KJE-8P8C-C6-90-RD | Hyperline Hyperline KJE-8P8C-C6-90-RD Вставка Keystone Jack RJ-45(8P8C), категория 6, 110 IDC, заделка с помощью E-TOOL, красная | Распродажа | шт | 74
43905 | KJE-8P8C-C6-90-YL | Hyperline Hyperline KJE-8P8C-C6-90-YL Вставка Keystone Jack RJ-45(8P8C), категория 6, 110 IDC, заделка с помощью E-TOOL, желтая | Распродажа | шт | 74
16253 | SBB2-3-WH | Hyperline Корпус настенной розетки для 3-х вставок 25х50 на узкой стороне, белый | Распродажа | шт | 32
Коннекторы, разъемы, переходники, терминаторы
для коаксиального кабеля
BNC
37950 | AD-BNC-F-NS-M | Hyperline Переходник BNC (мама) - N серия (папа) | Распродажа | шт | 37
37952 | AD-BNC-F-SMA-M | Hyperline Переходник BNC (мама) - SMA (папа) | Распродажа | шт | 28
37953 | AD-BNC-F-TNC-F | Hyperline Переходник BNC (мама) - TNC (мама) | Распродажа | шт | 13
37954 | AD-BNC-F-UHF-F | Hyperline Переходник BNC (мама) - UHF (мама) | Распродажа | шт | 39
26361 | AD-BNC-M-PAL-F | Hyperline Переходник BNC(папа) <-> PAL(мама) | Распродажа | шт | 14
26328 | TAD-BNC-F-2BNC-F | Hyperline BNC T-коннектор | Распродажа | шт | 38
26293 | TER-BNC-M-50-CAP | Hyperline BNC-терминатор 50 Ом с колпачком | Распродажа | шт | 28
26295 | TER-BNC-M-50-CHAIN | Hyperline BNC-терминатор 50 Ом с заземлением | Распродажа | шт | 21
26294 | TER-BNC-M-75-CAP | Hyperline BNC-терминатор 75 Ом с колпачком | Распродажа | шт | 28
26392 | TER-BNC-M-75-CHAIN | Hyperline BNC-терминатор 75 Ом с заземлением | Распродажа | шт | 21
прочие
26365 | AD-PAL-M-PAL-M | Hyperline Переходник PAL(папа) <-> PAL(папа) | Распродажа | шт | 7
26359 | CON-PAL-F-RG59-TW | Hyperline Разъем PAL для кабеля RG-59, мама, накручивающийся | Распродажа | шт | 29
26364 | CON-PAL-F-SCREW | Hyperline Разъем PAL, мама, под винт | Распродажа | шт | 19
26363 | CON-PAL-M-SCREW | Hyperline Разъем PAL, папа, под винт | Распродажа | шт | 17
оптические клеевые разъемы
248498 | FK-STD-FC/SA-MM-UPC-SL-S3-BK | Hyperline Клеевой коннектор FC/UPC, MM (для многомодового кабеля), simplex, 3.0мм, черный | Распродажа | шт | 27.6
238404 | FK-STD-FC/SA-SM-UPC-SL-S3-BL | Hyperline Клеевой коннектор FC/UPC, SM (для одномодового кабеля), simplex, 3.0мм | Распродажа | шт | 30.6
237742 | FK-STD-LC/SA-SM-UPC-BL-S2-BL | Hyperline Клеевой коннектор LC/UPC, SM (для одномодового кабеля), simplex, 2.0мм | Распродажа | шт | 28.2
222546 | FK-STD-LC/SA-SM-UPC-BL-S9-BL | Hyperline Клеевой коннектор LC/UPC, SM (для одномодового кабеля), simplex, 0.9мм | Распродажа | шт | 21
237755 | FK-STD-SC/SA-MM-UPC-AQ-S2-AQ | Hyperline Клеевой коннектор SC/UPC, MM (для многомодового кабеля), simplex, 10G, 2.0мм | Распродажа | шт | 25.8
237754 | FK-STD-SC/SA-MM-UPC-BG-S2-BG | Hyperline Клеевой коннектор SC/UPC, MM (для многомодового кабеля), simplex, 2.0мм | Распродажа | шт | 22.8
441017 | FK-STD-SC/SA-SM-UPC-BL-S3-BL-200 | Hyperline Клеевой коннектор SC/UPC, SM (для одномодового кабеля), simplex, 3.0мм (200 шт.) | Распродажа | упак | 4554
237702 | FK-STD-ST/SA-SM-UPC-SL-S9-BL | Hyperline Клеевой коннектор ST/UPC, SM (для одномодового кабеля), simplex, 0.9мм | Распродажа | шт | 31.8
34121 | LC-MM-3 | Hyperline Разъем клеевой LC, MM(для многомодового кабеля), 3 мм, (белый) | Распродажа | шт | 53
34122 | LC-SM-3 | Hyperline Разъем клеевой LC, SM (для одномодового кабеля), 3 мм, (синее тело, белый хвостовик) | Распродажа | шт | 77
17920 | MTRJ-MM-M | Hyperline Разъем клеевой MTRJ(папа), MM(для многомодового кабеля), 1.8 мм, (черный) | Распродажа | шт | 234
15983 | SC-MM-0.9 | Hyperline Разъем клеевой SC, MM (для многомодового кабеля), 0.9 мм, simplex, (белый) | Распродажа | шт | 44
15985 | SC-SM-0.9 | Hyperline Разъем клеевой SC, SM (для одномодового кабеля), 0.9 мм, simplex, (синий) | Распродажа | шт | 105
25330 | SC-SM-3 | Hyperline Разъем клеевой SC, SM (для одномодового кабеля), 3 мм, simplex, (синий) | Распродажа | шт | 105
15951 | ST-MM-0.9 | Hyperline Разъем клеевой ST, MM(для многомодового кабеля), 0.9 мм, корпус металл, (белый хвостовик) | Распродажа | шт | 32
15952 | ST-SM-3 | Hyperline Разъем клеевой ST, SM(для одномодового кабеля), 3 мм, корпус металл, (черный хвостовик) | Распродажа | шт | 72
TELCO
25654 | PLUG-TELCO-M | Hyperline Разъем TELCO/амфенол 25 пар, кат.3, Male | Распродажа | шт | 76
переходники, I-коннекторы, T-коннекторы
26326 | AD-BNC-M-BNC-M | Hyperline I-коннектор BNC папа-папа | Распродажа | шт | 81
26362 | AD-BNC-M-PAL-M | Hyperline Переходник BNC(папа) <-> PAL(папа) | Распродажа | шт | 49
26393 | AD-PAL-F-PAL-F | Hyperline Переходник PAL(мама) <-> PAL(мама) | Распродажа | шт | 16
терминаторы
26322 | TER-BNC-M-50 | Hyperline BNC-терминатор 50 Ом | Распродажа | шт | 25
Оптические проходные адаптеры
23336 | DSC-DSC-MM | Hyperline Проходной адаптер SC-SC duplex, MM (для многомодового кабеля), корпус пластмассовый, (бежевый) | Распродажа | шт | 75
23395 | DST-DSC-SM | Hyperline Проходной адаптер ST-SC duplex, SM (для одномодового кабеля), корпус пластмассовый, (синий) | Распродажа | шт | 220
23364 | DST-DST-SM | Hyperline Проходной адаптер ST-ST duplex, SM (для одномодового кабеля), корпус пластмассовый, (синий) | Распродажа | шт | 50
244023 | FA-P11Z-QLC/QLC-N/WH-BG | Hyperline Оптический проходной адаптер LC-LC, MM, quadro, 4 волокна, корпус пластиковый, бежевый, белые колпачки | Распродажа | шт | 40
23337 | LC-LC-SM | Hyperline Проходной адаптер LC-LC, SM (для одномодового кабеля), корпус пластмассовый, simplex, (синий) | Распродажа | шт | 176
23368 | SC-FC-MM | Hyperline Проходной адаптер SC-FC, MM (для многомодового кабеля), корпус пластмассовый, (синий) | Распродажа | шт | 98
23369 | SC-FC-SM | Hyperline Проходной адаптер SC-FC, SM (для одномодового кабеля), корпус пластмассовый, (синий) | Распродажа | шт | 163
23367 | ST-SC-SM | Hyperline Проходной адаптер ST-SC, SM (для одномодового кабеля), корпус пластмассовый, (синий) | Распродажа | шт | 64
22871 | ST-ST-SM | Hyperline Проходной адаптер ST-ST, SM (для одномодового кабеля), корпус металл | Распродажа | шт | 40
Муфты, сплиттеры, аттенюаторы
53129 | ATT-LC-LC-APC-10dB | Hyperline Аттенюатор волоконно-оптический LC-LC, APC, 10dB | Распродажа | шт | 186
45028 | FO-SPL-1x2-E11-0.9-0.3M | Hyperline Сплиттер (разветвитель, ответвитель) оптический 1х2, одномод., равномерный ,1310/1550(±40nm), 0.3 m, 0.9 mm, неоконцованный | Распродажа | шт | 138
45027 | FO-SPL-1x2-E11-3.0-0.3M | Hyperline Сплиттер (разветвитель, ответвитель) оптический 1х2, одномод., равномерный ,1310/1550(±40nm), 0.3 m, 3.0 mm, неоконцованный | Распродажа | шт | 131
45030 | FO-SPL-1x3-E11-0.9-3M | Hyperline Сплиттер (разветвитель, ответвитель) оптический 1х3, одномод., равномерный ,1310/1550(±40nm), 3 m, 0.9 mm, неоконцованный | Распродажа | шт | 231
45029 | FO-SPL-1x3-E11-3.0-0.3M | Hyperline Сплиттер (разветвитель, ответвитель) оптический 1х3, одномод., равномерный ,1310/1550(±40nm), 0.3 m, 3.0 mm, неоконцованный | Распродажа | шт | 319
45060 | FO-SPL-1x4-E11-0.9-0.3M | Hyperline Сплиттер (разветвитель, ответвитель) оптический 1х4, одномод., равномерный ,1310/1550(±40nm), 0.3 m, 0.9 mm, неоконцованный | Распродажа | шт | 435
45031 | FO-SPL-1x4-E11-3.0-0.3M | Hyperline Сплиттер (разветвитель, ответвитель) оптический 1х4, одномод., равномерный ,1310/1550(±40nm), 0.3 m, 3.0 mm, неоконцованный | Распродажа | шт | 543
Оптические кроссы
Аксессуары
42878 | FO-CSS-W-503-2MTPM-12DLC | Hyperline Волоконно-оптическая кассета MTP (c направляющими штырьками), 12DLC, 24 волокна, OM3, 10Gig, W-тип | Распродажа | шт | 3866
26007 | FO-FP-4SC | Hyperline Модуль 4xSC, Simplex type, 67х35mm | Распродажа | шт | 58
25979 | FO-FP-ST | Hyperline Модуль 6xST, Simplex type, 67х35mm | Распродажа | шт | 67
54208 | FO-FPM-W120H32-6DSC-AQ | Hyperline Панель для FO-19BX с 6 SC (duplex) адаптерами, 12 волокон, многомод OM3/OM4, 120x32 мм, адаптеры цвета аква (aqua) | Распродажа | шт | 702
54207 | FO-FPM-W120H32-6DSC-BG | Hyperline Панель для FO-19BX с 6 SC (duplex) адаптерами, 12 волокон, многомод OM2, 120x32 мм, адаптеры цвета бежевый (beige) | Распродажа | шт | 1390
54209 | FO-FPM-W120H32-6ST-MM | Hyperline Панель для FO-19BX с 6 ST адаптерами, 6 волокон, многомод OM2/OM3/OM4, 120x32 мм | Распродажа | шт | 287
54247 | FO-FPM-W120H32-6ST-SM | Hyperline Панель для FO-19BX с 6 ST адаптерами, 6 волокон, одномод, 120x32 мм | Распродажа | шт | 1198
39131 | FO-STUB-STFC | Hyperline Заглушка отверстия под адаптер simplex ST или FC | Распродажа | шт | 1
Промышленные решения
46807 | PC-IE-LPM-STP-RJ45-RJ45-C5e-5M-BK | Hyperline Промышленный патч-корд F/UTP, экранированный, IP67, категория 5e, с защитными крышками, 5 м, черный | Распродажа | шт | 988
45489 | PC-IE-LPM-UTP-RJ45-RJ45-C5e-2M-BK | Hyperline Промышленный патч-корд U/UTP, IP67, категория 5e, с защитными крышками, 2 м, черный | Распродажа | шт | 215
46527 | PC-IE-LPM-UTP-RJ45-RJ45-C5e-5M-BK | Hyperline Промышленный патч-корд U/UTP, IP67, категория 5e, с защитными крышками, 5 м, черный | Распродажа | шт | 320
Решения Home Solution
229982 | HC-BX2-28-A-W-WH | Hyperline Шкаф настенный с передними петлями, для скрытого монтажа, 28"(711.2) x 365.1 х 100.6 мм (ВхШхГ), белый | Распродажа | шт | 2527
230054 | HC-MA-1I8O-BK | Hyperline Распределительный аудио-модуль, 8-портовый, 164.34х74.93 мм (ДхШ), 1 вход и 8 выходов, с пластиковой крышкой, черный | Распродажа | шт | 290
237935 | HC-VV-1I6O-BK | Hyperline Распределительный видео-модуль, 6-портовый, 164.34х101.6 мм (ДхШ), 1 вход и 6 выходов, 5-2300 MHz, вертикальный монтаж (препятствует деформации коаксиального кабеля), черный | Распродажа | шт | 428
237936 | HC-VV-1I8O-BK | Hyperline Распределительный видео-модуль, 8-портовый, 164.34х101.6 мм (ДхШ), 1 вход и 8 выходов, 5-2300 MHz, вертикальный монтаж (препятствует деформации коаксиального кабеля), черный | Распродажа | шт | 428
Кабельные лотки
Лотки лестничного типа WIBE, Vergokan
Аксессуары
27394 | SIP-SBB2-2BNC-WH | Hyperline Вставка 25х50 для 2-х проходных адаптеров BNC | Распродажа | шт | 8
Электротехническое оборудование и комплектующие
Низковольтное оборудование
Розетки, выключатели и переключатели
16287 | FP-M45-2-WH | Hyperline Лицевая панель 80х80мм для модулей 45x45 (аналогов Mosaic) | Распродажа | шт | 21
249957 | M45-SW-WH | Hyperline Выключатель, 2М, 45x45 мм, белый | Распродажа | шт | 133
249956 | M45/2-SW-WH | Hyperline Выключатель, 1М, 45x22.5мм, белый | Распродажа | шт | 74
22884 | SB-GTF1-8P8C-C5E-SH-WH | Hyperline Розетка RJ-45, одинарная, категория 5e, внутренняя, экранированная | Распродажа | шт | 191
22883 | SB-GTF1-8P8C-C5E-WH | Hyperline Розетка RJ-45, одинарная, категория 5e, внутренняя | Распродажа | шт | 145
22943 | SB-GTF1-8P8C-C6-SH-WH | Hyperline Розетка RJ-45, одинарная, категория 6, внутренняя, экранированная | Распродажа | шт | 190
39047 | SIP2-1ST/FC-M45-22.5 | Hyperline Вставка 45x22,5 (аналог Mosaic) для 1 симплексного ST/FC адаптера, белая | Распродажа | шт | 6
Блоки розеток
Аксессуары
444558 | PMR-1.5U-M-RAL9005 | Hyperline Кронштейн 1.5U, крепеж типа "монетка", цвет черный RAL9005 (4 шт. в комплекте) | Распродажа | компл | 248
444556 | PMR-1U-T-RAL9005 | Hyperline Кронштейн 1U, Т-пазы, цвет черный RAL9005 (8 шт. в комплекте) | Распродажа | компл | 420
444557 | PMR-1U-TM-RAL9005 | Hyperline Кронштейн 1U, Т-пазы и с перфорацией под крепеж типа "монетка", цвет черный RAL9005 (8 шт. в комплекте) | Распродажа | компл | 420
444559 | PMR-2U-TM-RAL9005 | Hyperline Кронштейн 2U, Т-пазы + крепеж типа "монетка", цвет черный RAL9005 (4 шт. в комплекте) | Распродажа | компл | 454
Системы мониторинга и управления
Обеспечение безопасности и контроль состояния среды
276863 | VMS-5100 | Hyperline Датчик влажности, удаленный IP мониторинг, диапазон 10-95%, точность 5% | Распродажа | шт | 1805
276867 | VMS-5600 | Hyperline Датчик дыма, удаленный IP мониторинг, 2 х RJ-12, LED, 0°С - +70°С | Распродажа | шт | 2023
276870 | VMS-5910 | Hyperline Кабельный датчик протечки, удаленный IP мониторинг, RJ-12 / RJ-11 | Распродажа | шт | 1384
Измерительные приборы и инструменты
Инструменты
Инструменты для работы с кабелем витая пара и модулями
41095 | HT-KJE-BLD | Hyperline Дополнительный нож-вставка для инструмента HT-KJE-TOOL (совместим с HT-KJNE-TOOL) | Распродажа | шт | 169
281782 | KJ2-PS-OR | Hyperline Площадка для заделки модулей Keystone Jack серии KJ2, 80х60 мм, цвет оранжевый | Распродажа | шт | 18
Инструменты для работы с волоконно-оптическим кабелем
37077 | HT-225H | Hyperline Инструмент обжимной для волоконно-оптических коннекторов | Распродажа | шт | 475
37076 | HT-MJ027 | Hyperline Шприц для клея (2 шт.) | Распродажа | шт | 36
37080 | HT-MMB005 | Hyperline Оправка для полировки SC коннекторов | Распродажа | шт | 406
37079 | HT-MMB006 | Hyperline Оправка для полировки ST коннекторов | Распродажа | шт | 408
37111 | HT-MN001 | Hyperline Стеклянный столик для полировки | Распродажа | шт | 398
37110 | HT-MN0031 | Hyperline Шлифовальная бумага 0,5мкм, оксид алюминия, белая (1 шт.) | Распродажа | шт | 27
37081 | HT-MN0041 | Hyperline Шлифовальная бумага 6мкм, алмазная, коричневая (1 шт.) | Распродажа | шт | 27
37113 | HT-MN011 | Hyperline Салфетки (6 шт.) | Распродажа | шт | 42
Инструменты для работы с коаксиальным кабелем
19914 | HT-322C1 | Hyperline Инструмент для зачистки коаксиального кабеля RG-8/11/213 | Распродажа | шт | 119
Инструменты для работы с силовым кабелем
28581 | TP0309-6" | Hyperline Инструмент для зачистки проводов с диаметром 0.8 - 2.6 мм (160 мм) | Распродажа | компл | 61
Аксессуары
35617 | HT-2R | Hyperline Сменные губки для HT-336FM (AWG22-18/16-14/12-10), DIN 1.25/2.0/5.5 мм | Распродажа | шт | 281
35655 | HT-3D3 | Hyperline Губки для HT-336FM для обжима RG-59, 6, 8, 213 (.390"/.375"/.065")9.90/6.98/1.65mm | Распродажа | шт | 214
35769 | HT-3Y2 | Hyperline Губки для HT-336FM для обжима изолированных наконечников или феррулов, овального типа (.042"/.24")1.07/6.10mm | Распродажа | шт | 120
37082 | HT-MN0051 | Hyperline Шлифовальная бумага 1мкм, алмазная, фиолетовая (1 шт.) | Распродажа | шт | 50
37112 | HT-PB042 | Hyperline Резиновая подложка | Распродажа | шт | 258
Крепеж, маркировка
Метизы
Дюбели
17069 | FEN-12C | Hyperline Дюбель 12x43 (100 шт) | Распродажа | упак | 55
Маркировка
Маркировка для кабеля
18054 | EC-2-2 | Hyperline Маркер для кабеля д.7.4мм, цифра 2 | Распродажа | шт | 0.1
18055 | EC-2-3 | Hyperline Маркер для кабеля д.7.4мм, цифра 3 | Распродажа | шт | 0.2
18056 | EC-2-4 | Hyperline Маркер для кабеля д.7.4мм, цифра 4 | Распродажа | шт | 0.3
17172 | OM-3.5-0 | Hyperline Маркеры на кабель, круглые, цифра 0, внутр. диам. 4.2мм (100 шт) | Распродажа | упак | 32
18207 | OM-3.5-1 | Hyperline Маркеры на кабель, круглые, цифра 1, внутр. диам. 4.2мм (100 шт) | Распродажа | упак | 16
18208 | OM-3.5-2 | Hyperline Маркеры на кабель, круглые, цифра 2, внутр. диам. 4.2мм (100 шт) | Распродажа | упак | 20
18210 | OM-3.5-4 | Hyperline Маркеры на кабель, круглые, цифра 4, внутр. диам. 4.2мм (100 шт) | Распродажа | упак | 28
18211 | OM-3.5-5 | Hyperline Маркеры на кабель, круглые, цифра 5, внутр. диам. 4.2мм (100 шт) | Распродажа | упак | 27
18238 | OM-3.5-6 | Hyperline Маркеры на кабель, круглые, цифра 6, внутр. диам. 4.2мм (100 шт) | Распродажа | упак | 26
18239 | OM-3.5-7 | Hyperline Маркеры на кабель, круглые, цифра 7, внутр. диам. 4.2мм (100 шт) | Распродажа | упак | 26
18240 | OM-3.5-8 | Hyperline Маркеры на кабель, круглые, цифра 8, внутр. диам. 4.2мм (100 шт) | Распродажа | упак | 26
18241 | OM-3.5-9 | Hyperline Маркеры на кабель, круглые, цифра 9, внутр. диам. 4.2мм (100 шт) | Распродажа | упак | 26
18243 | OM-5.5-2 | Hyperline Маркеры на кабель, круглые, цифра 2, внутр. диам. 5.1мм (100 шт) | Распродажа | упак | 28
18244 | OM-5.5-3 | Hyperline Маркеры на кабель, круглые, цифра 3, внутр. диам. 5.1мм (100 шт) | Распродажа | упак | 27
18270 | OM-5.5-4 | Hyperline Маркеры на кабель, круглые, цифра 4, внутр. диам. 5.1мм (100 шт) | Распродажа | упак | 27
18271 | OM-5.5-5 | Hyperline Маркеры на кабель, круглые, цифра 5, внутр. диам. 5.1мм (100 шт) | Распродажа | упак | 16
18272 | OM-5.5-6 | Hyperline Маркеры на кабель, круглые, цифра 6, внутр. диам. 5.1мм (100 шт) | Распродажа | упак | 16
18273 | OM-5.5-7 | Hyperline Маркеры на кабель, круглые, цифра 7, внутр. диам. 5.1мм (100 шт) | Распродажа | упак | 16
18274 | OM-5.5-8 | Hyperline Маркеры на кабель, круглые, цифра 8, внутр. диам. 5.1мм (100 шт) | Распродажа | упак | 16
18275 | OM-5.5-9 | Hyperline Маркеры на кабель, круглые, цифра 9, внутр. диам. 5.1мм (100 шт) | Распродажа | упак | 21
18304 | OM-8.0-3 | Hyperline Маркеры на кабель, круглые, цифра 3, внутр. диам. 6.2мм (100 шт) | Распродажа | упак | 37
18308 | OM-8.0-7 | Hyperline Маркеры на кабель, круглые, цифра 7, внутр. диам. 6.2мм (100 шт) | Распродажа | упак | 42
18309 | OM-8.0-8 | Hyperline Маркеры на кабель, круглые, цифра 8, внутр. диам. 6.2мм (100 шт) | Распродажа | упак | 41
18334 | OM-8.0-9 | Hyperline Маркеры на кабель, круглые, цифра 9, внутр. диам. 6.2мм (100 шт) | Распродажа | упак | 52
Монтажные материалы
Стяжки
45680 | GT-430HD-TF | Hyperline Стяжка тефлоновая неоткрывающаяся, 435x8.8 мм, Tefzel®, устойчивость к химическому воздействию, ультрафиолетовому (UV) и гамма-излучению, безгалогенная (HF), малодымная (LS), -46°С до +150°С, цвет синий (100 шт) | Распродажа | упак | 7241
17034 | GTM-380HD | Hyperline Стяжка нейлоновая неоткрывающаяся, безгалогенная (halogen free), 382x7.6 мм, полиамид 6.6, -40°C - +85°C, под винт (100 шт) | Распродажа | упак | 205
46321 | GTR-290EHD | Hyperline Стяжка открывающаяся, для высоких нагрузок, безгалогенная (halogen free), 290x12.6 мм, полиамид 6.6, -40°C - +85°C, усилие разрыва 114 кг, (100 шт.) | Распродажа | упак | 730
47091 | GTR-380EHD | Hyperline Стяжка открывающаяся, для высоких нагрузок, безгалогенная (halogen free), 380x12.6 мм, полиамид 6.6, -40°C - +85°C, усилие разрыва 114 кг, (100 шт.) | Распродажа | упак | 1230
46374 | GTR-580EHD | Hyperline Стяжка открывающаяся, для высоких нагрузок, безгалогенная (halogen free), 580x12.6 мм, полиамид 6.6, -40°C - +85°C, усилие разрыва 114 кг, (100 шт.) | Распродажа | упак | 3804
Кабельные вводы
18120 | PG-7 | Hyperline Кабельный ввод (зажим кабельный с контргайкой), под кабель D3-6.5мм, IP68, цвет серый | Распродажа | шт | 7
Жгутировка кабеля
31262 | WAS-125-RD | Hyperline Хомут для кабеля, липучка с мягкой застежкой, 125x14 мм, красный | Распродажа | шт | 12
31330 | WAS-180-YL | Hyperline Хомут для кабеля, липучка с мягкой застежкой, 180x14 мм, желтый | Распродажа | шт | 8
31331 | WAS-210-GN | Hyperline Хомут для кабеля, липучка с мягкой застежкой, 210x14 мм, зеленый | Распродажа | шт | 12
28628 | WAS-210-RD | Hyperline Хомут для кабеля, липучка с мягкой застежкой, 210x14 мм, красный | Распродажа | шт | 13
31332 | WAS-210-WH | Hyperline Hyperline WAS-210-WH Хомут-липучка белый 210мм | Распродажа | шт | 13
399642 | WASN-125-GN-10 | Hyperline Хомут для кабеля, липучка с мягкой застежкой, 125x15 мм, зеленый (10 шт.) | Распродажа | упак | 87
399643 | WASN-125-RD-10 | Hyperline Хомут для кабеля, липучка с мягкой застежкой, 125x15 мм, красный (10 шт.) | Распродажа | упак | 156
478049 | WASN-125-mix-10 | Hyperline Хомут для кабеля, липучка с мягкой застежкой, 125x14 мм, цвет в ассортименте (10 шт.) | Распродажа | упак | 168
399644 | WASN-135-BL-10 | Hyperline Хомут для кабеля, липучка с мягкой застежкой, 135x15 мм, синий (10 шт.) | Распродажа | упак | 88
399645 | WASN-135-GN-10 | Hyperline Хомут для кабеля, липучка с мягкой застежкой, 135x15 мм, зеленый (10 шт.) | Распродажа | упак | 89
399646 | WASN-135-RD-10 | Hyperline Хомут для кабеля, липучка с мягкой застежкой, 135x15 мм, красный (10 шт.) | Распродажа | упак | 88
479067 | WASN-135-mix-10 | Hyperline Хомут для кабеля, липучка с мягкой застежкой, 135x14 мм, цвет в ассортименте (10 шт.) | Распродажа | упак | 172
399648 | WASN-150-BL-10 | Hyperline Хомут для кабеля, липучка с мягкой застежкой, 150x15 мм, синий (10 шт.) | Распродажа | упак | 92
399650 | WASN-150-GN-10 | Hyperline Хомут для кабеля, липучка с мягкой застежкой, 150x15 мм, зеленый (10 шт.) | Распродажа | упак | 92
399651 | WASN-150-RD-10 | Hyperline Хомут для кабеля, липучка с мягкой застежкой, 150x15 мм, красный (10 шт.) | Распродажа | упак | 92.4
479068 | WASN-155-mix-10 | Hyperline Хомут для кабеля, липучка с мягкой застежкой, 155x14 мм, цвет в ассортименте (10 шт.) | Распродажа | упак | 177
399652 | WASN-180-BL-10 | Hyperline Хомут для кабеля, липучка с мягкой застежкой, 180x15 мм, синий (10 шт.) | Распродажа | упак | 101
399653 | WASN-180-GN-10 | Hyperline Хомут для кабеля, липучка с мягкой застежкой, 180x15 мм, зеленый (10 шт.) | Распродажа | упак | 101
399654 | WASN-180-RD-10 | Hyperline Хомут для кабеля, липучка с мягкой застежкой, 180x15 мм, красный (10 шт.) | Распродажа | упак | 101
479069 | WASN-180-mix-10 | Hyperline Хомут для кабеля, липучка с мягкой застежкой, 180x14 мм, цвет в ассортименте (10 шт.) | Распродажа | упак | 200
399658 | WASN-210-GN-10 | Hyperline Хомут для кабеля, липучка с мягкой застежкой, 210x15 мм, зеленый (10 шт.) | Распродажа | упак | 210
399659 | WASN-210-RD-10 | Hyperline Хомут для кабеля, липучка с мягкой застежкой, 210x15 мм, красный (10 шт.) | Распродажа | упак | 109
479070 | WASN-210-mix-10 | Hyperline Хомут для кабеля, липучка с мягкой застежкой, 210x14 мм, цвет в ассортименте (10 шт.) | Распродажа | шт | 208
479071 | WASN-290-mix-10 | Hyperline Хомут для кабеля, липучка с жесткой застежкой, 290x20 мм, цвет в ассортименте (10 шт.) | Распродажа | упак | 249
405341 | WASN-310-BL-10 | Hyperline Хомут для кабеля, липучка с мягкой застежкой, 310x14 мм, синий (10 шт.) | Распродажа | упак | 164
405342 | WASN-310-GN-10 | Hyperline Хомут для кабеля, липучка с мягкой застежкой, 310x14 мм, зеленый (10 шт.) | Распродажа | упак | 162
405343 | WASN-310-RD-10 | Hyperline Хомут для кабеля, липучка с мягкой застежкой, 310x14 мм, красный (10 шт.) | Распродажа | упак | 162
479072 | WASN-310-mix-10 | Hyperline Хомут для кабеля, липучка с мягкой застежкой, 310x14 мм, цвет в ассортименте (10 шт.) | Распродажа | упак | 291